## composição - OK
ANEXO 4 - COMPOSIÇÕES DE PREÇOS UNITÁRIOS - DESENVOLVIDAS
OBRA : REFORMA DA UNIDADE SENAC CORA CORALINA-GOIÂNIA-GO
LOCAL : AVENIDA INDEPENDÊNCIA, QD. 942, LTS. 26/32, SETOR LESTE VILA NOVA, GOIÂNIA - GOIÁS
CONSTRUTORA: XX
RESPONSÁVEL TÉCNICO: XX
CÓDIGOS | ORIGEM/COMP. DE REFERÊNCIA | DESCRIÇÃO DOS SERVIÇOS | UNID. |  | MAT. | M.O.
1 | 2 | 3 | 4 | 5 | 6 | 7
COMP-001 |  | ART - ANOTAÇÃO DE RESPONSABILIDADE TÉCNICA PARA CONTRATOS ACIMA DE 15.000,01 | UND
COT-001 | CREA-GO | ART - ANOTAÇÃO DE RESPONSABILIDADE TÉCNICA PARA CONTRATOS ACIMA DE 15.000,01 | UND | 1
COMP-004 |  | CAIXA PARA RODAPÉ METÁLICO, PARA 02 TOMADAS DE ENERGIA, 2P+T, NBR 14136, DCA | UND
COT-004 |  | CAIXA PARA RODAPÉ METÁLICO, PARA 02 TOMADAS DE ENERGIA, 2P+T, NBR 14136, DCA | UND | 1
8 | GOINFRA | AJUDANTE | H | 0.8
12 | GOINFRA | ELETRICISTA | H | 0.8
COMP-005 |  | CAIXA PARA RODAPÉ METÁLICO, PARA 01 TOMADA DE ENERGIA, 2P+T, NBR 14136, DCA | UND
COT-005 |  | CAIXA PARA RODAPÉ METÁLICO, PARA 01 TOMADA DE ENERGIA, 2P+T, NBR 14136, DCA | UND | 1
8 | GOINFRA | AJUDANTE | H | 0.8
12 | GOINFRA | ELETRICISTA | H | 0.8
COMP-006 |  | RODAPÉ METÁLICO, COM TAMPA DE ENCAIXE, TRIPLO, 3X30X40, REF: ALCAN | M
COT-006 |  | RODAPÉ METÁLICO, COM TAMPA DE ENCAIXE, TRIPLO, 3X30X40, REF: ALCAN | UND | 1
8 | GOINFRA | AJUDANTE | H | 0.6
12 | GOINFRA | ELETRICISTA | H | 0.6
COMP-007 |  | CAIXA PARA RODAPÉ METÁLICO, PARA 02 TOMADAS DE ENERGIA E 02 TOMADAS RJ 45, REF. DS.9.42/1, DCA | UND
COT-007 |  | CAIXA PARA RODAPÉ METÁLICO, PARA 02 TOMADAS DE ENERGIA E 02 TOMADAS RJ 45, REF. DS.9.42/1, DCA | UND | 1
8 | GOINFRA | AJUDANTE | H | 0.8
12 | GOINFRA | ELETRICISTA | H | 0.8
COMP-008 |  | RACK DE PAREDE, 19” X 12U’S, 12U'S POR 470MM COM FECHAMENTOS LATERAIS REMOVÍVEIS, TRASEIRA COM FURAÇÃO PARA FIXAÇÃO NA PAREDE, PORTA EM VIDRO, OU EQUIVALENTE TÉCNICO, COMPLETOS | UND
3950 | GOINFRA | RACK DE PAREDE, 19” X 12U’S, 12U'S POR 470MM COM FECHAMENTOS LATERAIS REMOVÍVEIS, TRASEIRA COM FURAÇÃO PARA FIXAÇÃO NA PAREDE, PORTA EM VIDRO, OU EQUIVALENTE TÉCNICO, COMPLETOS | UND | 1
12 | GOINFRA | ELETRICISTA | H | 4.1
8 | GOINFRA | AJUDANTE | H | 4.1
COMP-009 |  | ETIQUETAS P/ IDENTIFICAÇÃO, ACESSÓRIOS, CONECTORES | UND
39603 | SINAPI | CONECTOR MACHO RJ - 45, CATEGORIA 6 | UND | 100
39601 | SINAPI | CONECTOR FEMEA RJ - 45, CATEGORIA 6 | UND | 50
8408 | ORSE | ETIQUETAS P/ IDENTIFICAÇÃO | UND | 50
12 | GOINFRA | ELETRICISTA | H | 5
8 | GOINFRA | AJUDANTE | H | 5
COMP-010 |  | MÓDULO DE PROTEÇÃO TELEFÔNICO | UND
COT-009 |  | MÓDULO DE PROTEÇÃO TELEFÔNICO | UND | 1
12 | GOINFRA | ELETRICISTA | H | 0.4
8 | GOINFRA | AJUDANTE | H | 0.4
COMP-011 |  | CERTIFICAÇÃO DE PONTOS DE CABEAMENTO | UND
COT-010 |  | CERTIFICAÇÃO DE PONTOS DE CABEAMENTO | UND | 1
COMP-012 |  | DIVISOR DE 2 SAIDAS | UND
COT-011 |  | DIVISOR DE 2 SAIDAS | UND | 1
12 | GOINFRA | ELETRICISTA | H | 0.2
8 | GOINFRA | AJUDANTE | H | 0.2
COMP-013 |  | MODULO BASICO - DIO A270 1 (35260036) - FAB. FURUKAWA OU EQUIVALENTE TÉCNICO. | UND
COT-012 |  | MODULO BASICO - DIO A270 1 (35260036) - FAB. FURUKAWA OU EQUIVALENTE TÉCNICO. | UND | 1
12 | GOINFRA | ELETRICISTA | H | 1
8 | GOINFRA | AJUDANTE | H | 1
COMP-014 |  | ADAPTADOR ÓPTICO MM BEGE | UND
COT-013 |  | ADAPTADOR ÓPTICO MM BEGE | UND | 1
12 | GOINFRA | ELETRICISTA | H | 0.2
8 | GOINFRA | AJUDANTE | H | 0.2
COMP-015 |  | PLAQUETA IDENT. FO 3MM (6X4CM) RELEVO | UND
COT-014 |  | PLAQUETA IDENT. FO 3MM (6X4CM) RELEVO | UND | 1
12 | GOINFRA | ELETRICISTA | H | 0.1
8 | GOINFRA | AJUDANTE | H | 0.1
COMP-016 |  | MULTI - CAIXA 4X1 8FO | UND
COT-015 |  | MULTI - CAIXA 4X1 8FO | UND | 1
12 | GOINFRA | ELETRICISTA | H | 0.4
8 | GOINFRA | AJUDANTE | H | 0.4
COMP-018 |  | VON 10/100 BASE TX RJ 45 X100 BASE FX SC 2KM | UND
COT-015 |  | MULTI - CAIXA 4X1 8FO | UND | 1
12 | GOINFRA | ELETRICISTA | H | 0.7
8 | GOINFRA | AJUDANTE | H | 0.7
COMP-019 |  | CERTIFICAÇÃO DE LINK ÓPTICO | UND
COT-018 |  | CERTIFICAÇÃO DE LINK ÓPTICO | UND | 1
COMP-020 |  | FUSÃO DE FIBRA ÓPTICA | UND
COT-019 |  | FUSÃO DE FIBRA ÓPTICA | UND | 1
COMP-021 |  | PLACAS DE SINALIZACAO PARA COMBATE À INCÊNDIO 20x40cm REFLETIVA | UND
37558 | SINAPI | PLACA DE SINALIZACAO DE SEGURANCA CONTRA INCENDIO, FOTOLUMINESCENTE, RETANGULAR, *20 X 40* CM, EM PVC *2* MM ANTI-CHAMAS (SIMBOLOS, CORES E PICTOGRAMAS CONFORME NBR 13434) | UN | 1
5 | GOINFRA | SERVENTE | H | 0.1
COMP-028 |  | SINALIZAÇÃO EM PLACAS DE ALUMÍNIO PADRÃO SENAC - 16X16CM - CONFORME MANUAL DE MARCA DO SENAC - VERSÃO MAIO DE 2015, PÁGINAS 84 E 85. | UND
34721 | SINAPI | PLACA DE SINALIZACAO EM CHAPA DE ALUMINIO COM PINTURA REFLETIVA, E = 2 MM | M2 | 0.0256
39961 | SINAPI | SILICONE ACETICO USO GERAL INCOLOR 280 G | UND | 0.25
5 | GOINFRA | SERVENTE | H | 0.5
COMP-030 |  | TOALHEIRO PLASTICO TIPO DISPENSER PARA PAPEL TOALHA INTERFOLHADO | M2
37401 | SINAPI | TOALHEIRO PLASTICO TIPO DISPENSER PARA PAPEL TOALHA INTERFOLHADO | UND | 1
11950 | SINAPI | BUCHA DE NYLON SEM ABA S6, COM PARAFUSO DE 4,20 X 40 MM EM ACO ZINCADO COM ROSCA SOBERBA, CABECA CHATA E FENDA PHILLIPS | UND | 4
5 | GOINFRA | SERVENTE | H | 0.3
4 | GOINFRA | PEDREIRO | H | 0.3
COMP-031 |  | SABONETEIRA PLASTICA TIPO DISPENSER PARA SABONETE LIQUIDO COM RESERVATORIO 800 A 1500 ML | M2
11758 | SINAPI | SABONETEIRA PLASTICA TIPO DISPENSER PARA SABONETE LIQUIDO COM RESERVATORIO 800 A 1500 ML | UND | 1
11950 | SINAPI | BUCHA DE NYLON SEM ABA S6, COM PARAFUSO DE 4,20 X 40 MM EM ACO ZINCADO COM ROSCA SOBERBA, CABECA CHATA E FENDA PHILLIPS | UND | 4
5 | GOINFRA | SERVENTE | H | 0.3
4 | GOINFRA | PEDREIRO | H | 0.3
COMP-032 |  | PAPELEIRA PLASTICA TIPO DISPENSER PARA PAPEL HIGIENICO ROLAO | M2
37400 | SINAPI | PAPELEIRA PLASTICA TIPO DISPENSER PARA PAPEL HIGIENICO ROLAO | UND | 1
11950 | SINAPI | BUCHA DE NYLON SEM ABA S6, COM PARAFUSO DE 4,20 X 40 MM EM ACO ZINCADO COM ROSCA SOBERBA, CABECA CHATA E FENDA PHILLIPS | UND | 4
5 | GOINFRA | SERVENTE | H | 0.3
4 | GOINFRA | PEDREIRO | H | 0.3
COMP-035 |  | ELETROCALHA METÁLICA TIPO U, PERFURADA, GALVANIZADA, 100X100MM, CHAPA #18 | M
COT-027 |  | ELETROCALHA METÁLICA TIPO U, PERFURADA, GALVANIZADA, 100X100MM, CHAPA #18 | M | 1
8 | GOINFRA | AJUDANTE | H | 0.5
12 | GOINFRA | ELETRICISTA | H | 0.5
COMP-036 |  | EMENDA INTERNA GALVANIZADA PARA ELETROCALHA 100X100MM | UND
COT-028 |  | EMENDA INTERNA GALVANIZADA PARA ELETROCALHA 100X100MM | UND | 1
8 | GOINFRA | AJUDANTE | H | 0.16
12 | GOINFRA | ELETRICISTA | H | 0.16
COMP-037 |  | GANCHO VERTICAL GALVANIZADO PARA ELETROCALHA 100X100MM | UND
COT-029 |  | GANCHO VERTICAL GALVANIZADO PARA ELETROCALHA 100X100MM | UND | 1
8 | GOINFRA | AJUDANTE | H | 0.16
12 | GOINFRA | ELETRICISTA | H | 0.16
COMP-038 |  | ELETROCALHA METÁLICA TIPO U, PERFURADA, GALVANIZADA, 200X100MM, CHAPA #18 | M
COT-030 |  | ELETROCALHA METÁLICA TIPO U, PERFURADA, GALVANIZADA, 200X100MM, CHAPA #18 | UND | 1
8 | GOINFRA | AJUDANTE | H | 0.5
12 | GOINFRA | ELETRICISTA | H | 0.5
COMP-039 |  | CURVA DE INVERSÃO, GALVANIZADA, 200X100MM, CHAPA #18 | UND
COT-031 |  | CURVA DE INVERSÃO, GALVANIZADA, 200X100MM, CHAPA #18 | UND | 1
8 | GOINFRA | AJUDANTE | H | 0.33
12 | GOINFRA | ELETRICISTA | H | 0.33
COMP-040 |  | EMENDA INTERNA GALVANIZADA PARA ELETROCALHA 200X100MM | UND
COT-032 |  | EMENDA INTERNA GALVANIZADA PARA ELETROCALHA 200X100MM | UND | 1
8 | GOINFRA | AJUDANTE | H | 0.16
12 | GOINFRA | ELETRICISTA | H | 0.16
COMP-041 |  | GANCHO VERTICAL GALVANIZADO PARA ELETROCALHA 200X100MM | UND
COT-033 |  | GANCHO VERTICAL GALVANIZADO PARA ELETROCALHA 200X100MM | UND | 1
8 | GOINFRA | AJUDANTE | H | 0.16
12 | GOINFRA | ELETRICISTA | H | 0.16
COMP-042 |  | ESTABILIZADOR DE TENSÃO 20,0 KVA – ENTRADA 380/220V 3FNT E SAÍDA 380/220V 3FNT COM TRANSFORMADOR ISOLADOR, REARME AUTOMÁTICO, DISPLAY, BY PASS MANUAL E AUTOMÁTICO, FORNECIMENTO E ATIVAÇÃO. | M
COT-034 |  | ESTABILIZADOR DE TENSÃO 20,0 KVA – ENTRADA 380/220V 3FNT E SAÍDA 380/220V 3FNT COM TRANSFORMADOR ISOLADOR, REARME AUTOMÁTICO, DISPLAY, BY PASS MANUAL E AUTOMÁTICO, FORNECIMENTO E ATIVAÇÃO. | UND | 1
8 | GOINFRA | AJUDANTE | H | 30
12 | GOINFRA | ELETRICISTA | H | 30
COMP-043 |  | SWITCH DE ACESSO REFERÊNCIA: DELL NETWORKING N2048 OU SIMILAR | UND
COT-035 |  | SWITCH DE ACESSO REFERÊNCIA: DELL NETWORKING N2048 | UND | 1
12 | GOINFRA | ELETRICISTA | H | 30
8 | GOINFRA | AJUDANTE | H | 30
COMP-044 |  | ACCESS POINTS, MODO STAND ALONE , UBIQUITI UNIFI AC PRO ACCESS POINTS | UND
COT-036 |  | ACCESS POINTS, MODO STAND ALONE , UBIQUITI UNIFI AC PRO ACCESS POINTS | UND | 1
12 | GOINFRA | ELETRICISTA | H | 3.3
8 | GOINFRA | AJUDANTE | H | 3.3
COMP-045 |  | ESTABILIZADOR DE TENSÃO 10,0 KVA – ENTRADA 380/220V 3FNT E SAÍDA 380/220V 3FNT COM TRANSFORMADOR ISOLADOR, REARME AUTOMÁTICO, DISPLAY, BY PASS MANUAL E AUTOMÁTICO, FORNECIMENTO E ATIVAÇÃO. | UND
COT-037 |  | ESTABILIZADOR DE TENSÃO 10,0 KVA – ENTRADA 380/220V 3FNT E SAÍDA 380/220V 3FNT COM TRANSFORMADOR ISOLADOR, REARME AUTOMÁTICO, DISPLAY, BY PASS MANUAL E AUTOMÁTICO, FORNECIMENTO E ATIVAÇÃO. | UND | 1
8 | GOINFRA | AJUDANTE | H | 30
12 | GOINFRA | ELETRICISTA | H | 30
COMP-046 |  | RETIRADA DE COMPONENTES DO SISTEMA DE CLIMATIZAÇÃO E VENTILAÇÃO | H
25 | GOINFRA | OFICIAL "B" | H | 1
8 | GOINFRA | AJUDANTE | H | 1
COMP-047 |  | RETIRADA DE COMPONENTES DAS INSTALAÇÕES ELÉTRICAS E CABEAMENTO EXISTENTES | H
8 | GOINFRA | AJUDANTE | H | 1
12 | GOINFRA | ELETRICISTA | H | 1
COMP-048 |  | PRONTUÁRIO DAS INSTALAÇÕES ELÉTRICAS | UND
8 | GOINFRA | AJUDANTE | H | 60
12 | GOINFRA | ELETRICISTA | H | 60
1 | GOINFRA | ENGENHEIRO | H | 65
COMP-052 |  | PORTA LISA 140X210 - COM PORTAL E ALISAR - SEM FERRAGENS | M2
1885 | GOINFRA | PORTA LISA 90x210/DURADOR/COSTELO/FUCK | UND | 1
1168 | GOINFRA | PORTAL DE MADEIRA | JG | 1
1865 | GOINFRA | PREGO 22x48 | KG | 0.2
1215 | GOINFRA | CIMENTO PORTLAND C.P. 32 | KG | 1.72
1221 | GOINFRA | CAL HIDRATADA | KG | 1.72
106 | GOINFRA | ALIZAR DE MADEIRA (MEIA CANA) | M | 10
104 | GOINFRA | AREIA MEDIA | M3 | 0.0106
5 | GOINFRA | SERVENTE | H | 5
4 | GOINFRA | PEDREIRO | H | 2.5
10 | GOINFRA | CARPINTEIRO | H | 6
COMP-053 |  | PORTA LISA 150X210 - DUAS FOLHAS DE ABRIR- COM PORTAL E ALISAR - SEM FERRAGENS | M2
1875 | GOINFRA | PORTA LISA 70/DURADOR/COSTELO/FUCK | UND | 2
1168 | GOINFRA | PORTAL DE MADEIRA | JG | 1
1865 | GOINFRA | PREGO 22x48 | KG | 0.4
1215 | GOINFRA | CIMENTO PORTLAND C.P. 32 | KG | 3.44
1221 | GOINFRA | CAL HIDRATADA | KG | 3.44
106 | GOINFRA | ALIZAR DE MADEIRA (MEIA CANA) | M | 11.4
104 | GOINFRA | AREIA MEDIA | M3 | 0.0212
5 | GOINFRA | SERVENTE | H | 10
4 | GOINFRA | PEDREIRO | H | 5
10 | GOINFRA | CARPINTEIRO | H | 12
COMP-054 |  | PATCH CORD UTP 4 PARES, CAT. 6, FLEXÍVEL 1,0M, FAB. FURUKAWA OU EQUIVALENTE TÉCNICO. | UND
3903 | GOINFRA | PATCH CORD UTP 4 PARES, CAT. 6, FLEXÍVEL 1,0M, FAB. FURUKAWA OU EQUIVALENTE TÉCNICO. | M | 1
12 | GOINFRA | ELETRICISTA | H | 0.2
8 | GOINFRA | AJUDANTE | H | 0.2
COMP-055 |  | PATCH CORD UTP 4 PARES, CAT. 6, FLEXÍVEL 3,0M, FAB. FURUKAWA OU EQUIVALENTE TÉCNICO. | UND
3903 | GOINFRA | PATCH CORD UTP 4 PARES, CAT. 6, FLEXÍVEL 3,0M, FAB. FURUKAWA OU EQUIVALENTE TÉCNICO. | M | 3
12 | GOINFRA | ELETRICISTA | H | 0.2
8 | GOINFRA | AJUDANTE | H | 0.2
COMP-056 |  | PATCH CORD UTP 4 PARES, CAT. 6, FLEXÍVEL 5,0M, FAB. FURUKAWA OU EQUIVALENTE TÉCNICO. | UND
3903 | GOINFRA | PATCH CORD UTP 4 PARES, CAT. 6, FLEXÍVEL 5,0M, FAB. FURUKAWA OU EQUIVALENTE TÉCNICO. | M | 5
12 | GOINFRA | ELETRICISTA | H | 0.2
8 | GOINFRA | AJUDANTE | H | 0.2
COMP-057 |  | PATCH CORD UTP 4 PARES, CAT. 6, FLEXÍVEL 10,0M, FAB. FURUKAWA OU EQUIVALENTE TÉCNICO. | UND
3903 | GOINFRA | PATCH CORD UTP 4 PARES, CAT. 6, FLEXÍVEL 10,0M, FAB. FURUKAWA OU EQUIVALENTE TÉCNICO. | M | 10
12 | GOINFRA | ELETRICISTA | H | 0.2
8 | GOINFRA | AJUDANTE | H | 0.2
COMP-058 |  | CABO ÓPTICO MM (MULTIMODO) OM3 50/125 µM 4FO, OTIMIZADA PARA TAXA DE 10 GBPS | M
COT-043 |  | CABO ÓPTICO MM (MULTIMODO) OM3 50/125 µM 4FO, OTIMIZADA PARA TAXA DE 10 GBPS | M | 1.05
12 | GOINFRA | ELETRICISTA | H | 0.08
8 | GOINFRA | AJUDANTE | H | 0.08
COMP-059 |  | CORDAO OPT 3 METROS LC/LC DUPLEX 50/125 OM3 | UND
COT-044 |  | CORDAO OPT 3 METROS LC/LC DUPLEX 50/125 OM3 | UND | 1
12 | GOINFRA | ELETRICISTA | H | 0.4
8 | GOINFRA | AJUDANTE | H | 0.4
COMP-060 |  | CAIXA DE PASSAGEM PARA DRENO - EQUIPAMENTOS TIPO SPLIT | UND
3129 | GOINFRA | CAIXA DE PASSAGEM METALICA DE EMBUTIR 20X20X10 CM | UND | 1
25 | GOINFRA | OFICIAL "B" | H | 0.4
8 | GOINFRA | AJUDANTE | H | 0.4
COMP-061 |  | SUPORTE PARA CONDENSADORA TIPO MÃO FRANCESA, CARGA MÍNIMA: 60 KG, BASE DE APOIO MÍNIMA: 60 CM | UND
37591 | SINAPI | SUPORTE MAO-FRANCESA EM ACO, ABAS IGUAIS 40 CM, CAPACIDADE MINIMA 70 KG, BRANCO | UND | 1
25 | GOINFRA | OFICIAL "B" | H | 0.4
8 | GOINFRA | AJUDANTE | H | 0.4
COMP-062 |  | SUPORTE PARA EVAPORADOR TIPO TETO - CASSETE | UND
39996 | SINAPI | VERGALHAO ZINCADO ROSCA TOTAL, 1/4 " (6,3 MM) | M | 2
11975 | SINAPI | CHUMBADOR DE ACO, DIAMETRO 5/8", COMPRIMENTO 6", COM PORCA | UND | 2
25 | GOINFRA | OFICIAL "B" | H | 1
8 | GOINFRA | AJUDANTE | H | 1
COMP-064 |  | CENTRAL TELEFÔNICA COM CAPACIDADE MÍNIMA DE 6 LINHAS E 32 RAMAIS, REF.: INTELBRAS – MODELO: HIBRIDA DIGITAL IMPACTA 68I OU EQUIVALENTE TÉCNICO | UND
COT-047 |  | CENTRAL TELEFÔNICA COM CAPACIDADE MÍNIMA DE 6 LINHAS E 32 RAMAIS, REF.: INTELBRAS – MODELO: HIBRIDA DIGITAL IMPACTA 68I OU EQUIVALENTE TÉCNICO | UND | 1
12 | GOINFRA | ELETRICISTA | H | 5
8 | GOINFRA | AJUDANTE | H | 5
COMP-065 |  | TERMINAL INTELIGENTE, DISPLAY DE CRISTAL LÍQUIDO (4X24), REF.: INTELBRAS – MODELO: TI NKT 4245 I OU EQUIVALENTE TÉCNICO | UND
COT-048 |  | TERMINAL INTELIGENTE, DISPLAY DE CRISTAL LÍQUIDO (4X24), REF.: INTELBRAS – MODELO: TI NKT 4245 I OU EQUIVALENTE TÉCNICO | UND | 1
12 | GOINFRA | ELETRICISTA | H | 1
8 | GOINFRA | AJUDANTE | H | 1
COMP-066 |  | RETIRADA E TRANSPORTE PARA DEPÓSITO DE EQUIPAMENTOS EXISTENTES (SELF-CONTAINEDS, BOMBA DE ÁGUA DE CONDENSAÇÃO, TORRE DE RESFRIAMENTO, TUBULAÇÃO DE ÁGUA DE CONDENSAÇÃO, QUADRO E REDE ELÉTRICA AR CONDICIONADO) | H
25 | GOINFRA | OFICIAL "B" | H | 85
8 | GOINFRA | AJUDANTE | H | 85
30110 | GOINFRA | TRANSPORTE DE MATERIAIS/EQUIPAMENTOS/OUTROS ( INCLUSIVE OS DA MOBILIZAÇÃO E DESMOBILIZAÇÃO ) - CAMINHÃO CARROCERIA MADEIRA 15 T ( INCLUSO NO VALOR O RETORNO ) | tkm | 1000
COMP-067 |  | TOMADA DE AR EXTERIOR COMPLETA (VENEZIANA / REGISTRO / FILTRO G4) - 450 X 450 mm - MODELO REFERÊNCIA: TAE RGA 450 X 450 - FABRICANTE: TROPICAL OU EQUIVALENTE TÉCNICO | UN
COT-049 |  | TOMADA DE AR EXTERIOR COMPLETA (VENEZIANA / REGISTRO / FILTRO G4) - 450 X 450 mm - MODELO REFERÊNCIA: TAE RGA 450 X 450 - FABRICANTE: TROPICAL OU EQUIVALENTE TÉCNICO | UN | 1
25 | GOINFRA | OFICIAL "B" | H | 0.6
8 | GOINFRA | AJUDANTE | H | 0.6
COMP-068 |  | REGISTRO PARA CONTROLE DE VAZÃO COM LAMINAS CONVERGENTES - 2000 X 1000mm - (PARA INSTALAÇÃO EM VENEZIANA EXISTENTE) | UN
COT-050 |  | REGISTRO PARA CONTROLE DE VAZÃO COM LAMINAS CONVERGENTES - 2000 X 1000mm - (PARA INSTALAÇÃO EM VENEZIANA EXISTENTE) | UN | 1
25 | GOINFRA | OFICIAL "B" | H | 2.3
8 | GOINFRA | AJUDANTE | H | 2.3
COMP-069 |  | DAMPER SOBRE-PRESSÃO PARA INSTALAÇÃO EM DUTO - 400 X 300 mm - MODELO REFERÊNCIA: DSP 400 X 300 - FABRICANTE: TROPICAL OU EQUIVALENTE TÉCNICO | UN
COT-051 |  | DAMPER SOBRE-PRESSÃO PARA INSTALAÇÃO EM DUTO - 400 X 300 mm - MODELO REFERÊNCIA: DSP 400 X 300 - FABRICANTE: TROPICAL OU EQUIVALENTE TÉCNICO | UN | 1
25 | GOINFRA | OFICIAL "B" | H | 0.6
8 | GOINFRA | AJUDANTE | H | 0.6
COMP-070 |  | AJUSTE EM REDE DE DUTOS DE AR CONDICIONADO PARA RETROFIT DO SISTEMA EXISTENTE | UN
11051 | SINAPI | CHAPA DE AÇO GALVANIZADA PLANA # 26 | KG | 22
43668 | SINAPI | CHAPA DE AÇO GALVANIZADA PLANA # 20 | KG | 145
10398 | ORSE | MANTA DE LÃ DE VIDRO ESP.: 38 mm E PAPEL KRAFT | M2 | 20
549 | SINAPI | FERRO CHATO 2" X 1/8" | M | 2.5
584 | SINAPI | CANTONEIRO DE FERRO DE ABAS IGUAIS 2" X /2" X 1/8" | M | 12
4335 | SINAPI | PARAFUSO ZINCADO SEXTAVADO COM PORCA 3/8" E PORCA SEXTAVADA 3/8" | UND | 8
11964 | SINAPI | CHUMBADOR P/ CANTONEIRO D=3/8" | UND | 8
11948 | SINAPI | PARAFUSO CABEÇA FRANCESA ZINCADO 5/16" X 3/4" | UND | 96
25 | GOINFRA | OFICIAL "B" | H | 40
8 | GOINFRA | AJUDANTE | H | 45
COMP-071 | SINAPI 97334 ADAPTADA | TUBO EM COBRE FLEXÍVEL, DN 3/4",COM ISOLAMENTO, INSTALADO EM RAMAL DE ALIMENTAÇÃO DE AR CONDICIONADO COM CONDENSADORA INDIVIDUAL FORNECIMENTO E INSTALAÇÃO | M
39666 | SINAPI | TUBO DE COBRE FLEXIVEL, D = 3/4 ", E = 0,79 MM, PARA AR-CONDICIONADO/ INSTALACOES GAS RESIDENCIAIS E COMERCIAIS | M | 1.0211
39740 | SINAPI | TUBO DE BORRACHA ELASTOMERICA FLEXIVEL, PRETA, PARA ISOLAMENTO TERMICO DE TUBULACAO, DN 3/4" (18 MM), E= 32 MM, COEFICIENTE DE CONDUTIVIDADE TERMICA 0,036W/mK, VAPOR DE AGUA MAIOR OU IGUAL A 10.000 | M | 1.0211
8 | GOINFRA | AJUDANTE | H | 0.075
11 | GOINFRA | ENCANADOR | H | 0.075
COMP-072 |  | LAUDO TÉCNICO DO SISTEMA DE SPDA | UND
1 | GOINFRA | ENGENHEIRO ELETRICISTA COM ENCARGOS COMPLEMENTARES | H | 40
COMP-073 |  | DUTO EM CHAPA DE AÇO GALVANIZADO Nº. 22, PARA AR CONDICIONADO. FORNECIMENTO, MONTAGEM E INSTALAÇÃO | M2
11049 | SINAPI | CHAPA DE ACO GALVANIZADA BITOLA GSG 22, E = 0,80 MM (6,40 KG/M2) | KG | 7.48
21 | GOINFRA | SERRALHEIRO | H | 0.3
8 | GOINFRA | AJUDANTE | H | 0.3
COMP-074 |  | DUTO EM CHAPA DE AÇO GALVANIZADO Nº. 26, PARA AR CONDICIONADO. FORNECIMENTO, MONTAGEM E INSTALAÇÃO | M2
11051 | SINAPI | CHAPA DE ACO GALVANIZADA BITOLA GSG 26, E = 0,50 MM (4,00 KG/M2) | KG | 4.68
21 | GOINFRA | SERRALHEIRO | H | 0.3
8 | GOINFRA | AJUDANTE | H | 0.3
COMP-075 |  | DIFUSOR DE INSUFLAMENTO DE AR, QUADRADO, 3 VIAS, TAMANHO 2, COM REGISTRO, MOD. DQE-31-T2-RGA, FABRIC. TROPICAL OU EQUIVALENTE TÉCNICO | UN
COT-055 |  | DIFUSOR DE INSUFLAMENTO DE AR, QUADRADO, 3 VIAS, TAMANHO 2, COM REGISTRO, MOD. DQE-31-T2-RGA, FABRIC. TROPICAL OU EQUIVALENTE TÉCNICO | UN | 1
25 | GOINFRA | OFICIAL "B" | H | 0.3
8 | GOINFRA | AJUDANTE | H | 0.3
COMP-076 |  | DIFUSOR DE INSUFLAMENTO DE AR, QUADRADO, 3 VIAS, TAMANHO 3, COM REGISTRO, MOD. DQE-31-T2-RGA, FABRIC. TROPICAL OU EQUIVALENTE TÉCNICO | UN
COT-056 |  | DIFUSOR DE INSUFLAMENTO DE AR, QUADRADO, 3 VIAS, TAMANHO 3, COM REGISTRO, MOD. DQE-31-T2-RGA, FABRIC. TROPICAL OU EQUIVALENTE TÉCNICO | UN | 1
25 | GOINFRA | OFICIAL "B" | H | 0.3
8 | GOINFRA | AJUDANTE | H | 0.3
COMP-077 |  | DIFUSOR DE INSUFLAMENTO DE AR, QUADRADO, 3 VIAS, TAMANHO 4, COM REGISTRO, MOD. DQE-31-T2-RGA, FABRIC. TROPICAL OU EQUIVALENTE TÉCNICO | UN
COT-057 |  | DIFUSOR DE INSUFLAMENTO DE AR, QUADRADO, 3 VIAS, TAMANHO 4, COM REGISTRO, MOD. DQE-31-T2-RGA, FABRIC. TROPICAL OU EQUIVALENTE TÉCNICO | UN | 1
25 | GOINFRA | OFICIAL "B" | H | 0.3
8 | GOINFRA | AJUDANTE | H | 0.3
COMP-078 |  | GRELHA DE INSUFLAMENTO DE AR, DUPLA DEFLEXÃO VERTICAL, COM REGISTRO, MOD. DV-250X150-RG, FABRIC. TROPICAL OU EQUIVALENTE TÉCNICO | UN
COT-058 |  | GRELHA DE INSUFLAMENTO DE AR, DUPLA DEFLEXÃO VERTICAL, COM REGISTRO, MOD. DV-250X150-RG, FABRIC. TROPICAL OU EQUIVALENTE TÉCNICO | UN | 1
25 | GOINFRA | OFICIAL "B" | H | 0.3
8 | GOINFRA | AJUDANTE | H | 0.3
COMP-079 |  | GRELHA DE INSUFLAMENTO DE AR, DUPLA DEFLEXÃO VERTICAL, COM REGISTRO, MOD. DV-300X150-RG, FABRIC. TROPICAL OU EQUIVALENTE TÉCNICO | UN
COT-059 |  | GRELHA DE INSUFLAMENTO DE AR, DUPLA DEFLEXÃO VERTICAL, COM REGISTRO, MOD. DV-300X150-RG, FABRIC. TROPICAL OU EQUIVALENTE TÉCNICO | UN | 1
25 | GOINFRA | OFICIAL "B" | H | 0.3
8 | GOINFRA | AJUDANTE | H | 0.3
COMP-080 |  | GRELHA DE INSUFLAMENTO DE AR, DUPLA DEFLEXÃO VERTICAL, COM REGISTRO, MOD. DV-800X150-RG, FABRIC. TROPICAL OU EQUIVALENTE TÉCNICO | UN
COT-060 |  | GRELHA DE INSUFLAMENTO DE AR, DUPLA DEFLEXÃO VERTICAL, COM REGISTRO, MOD. DV-800X150-RG, FABRIC. TROPICAL OU EQUIVALENTE TÉCNICO | UN | 1
25 | GOINFRA | OFICIAL "B" | H | 0.3
8 | GOINFRA | AJUDANTE | H | 0.3
COMP-081 |  | VENEZIANA, TIPO TOMADA DE AR EXTERNO, MOD. TAE-100X200, FABRIC. TROPICAL OU EQUIVALENTE TÉCNICO | UN
COT-061 |  | VENEZIANA, TIPO TOMADA DE AR EXTERNO, MOD. TAE-100X200, FABRIC. TROPICAL OU EQUIVALENTE TÉCNICO | UN | 1
25 | GOINFRA | OFICIAL "B" | H | 0.3
8 | GOINFRA | AJUDANTE | H | 0.3
COMP-082 |  | VENEZIANA, TIPO TOMADA DE AR EXTERNO, MOD. TAE-200X200, FABRIC. TROPICAL OU EQUIVALENTE TÉCNICO | UN
COT-062 |  | VENEZIANA, TIPO TOMADA DE AR EXTERNO, MOD. TAE-200X200, FABRIC. TROPICAL OU EQUIVALENTE TÉCNICO | UN | 1
25 | GOINFRA | OFICIAL "B" | H | 0.3
8 | GOINFRA | AJUDANTE | H | 0.3
COMP-083 |  | VENEZIANA, TIPO TOMADA DE AR EXTERNO, MOD. TAE-300X200, FABRIC. TROPICAL OU EQUIVALENTE TÉCNICO | UN
COT-063 |  | VENEZIANA, TIPO TOMADA DE AR EXTERNO, MOD. TAE-300X200, FABRIC. TROPICAL OU EQUIVALENTE TÉCNICO | UN | 1
25 | GOINFRA | OFICIAL "B" | H | 0.3
8 | GOINFRA | AJUDANTE | H | 0.3
COMP-084 |  | VENEZIANA, TIPO TOMADA DE AR EXTERNO, MOD. TAE-600X200, FABRIC. TROPICAL OU EQUIVALENTE TÉCNICO | UN
COT-064 |  | VENEZIANA, TIPO TOMADA DE AR EXTERNO, MOD. TAE-600X200, FABRIC. TROPICAL OU EQUIVALENTE TÉCNICO | UN | 1
25 | GOINFRA | OFICIAL "B" | H | 0.3
8 | GOINFRA | AJUDANTE | H | 0.3
COMP-085 |  | VENEZIANA, TIPO TOMADA DE AR EXTERNO, MOD. TAE-750X200, FABRIC. TROPICAL OU EQUIVALENTE TÉCNICO | UN
COT-065 |  | VENEZIANA, TIPO TOMADA DE AR EXTERNO, MOD. TAE-750X200, FABRIC. TROPICAL OU EQUIVALENTE TÉCNICO | UN | 1
25 | GOINFRA | OFICIAL "B" | H | 0.3
8 | GOINFRA | AJUDANTE | H | 0.3
COMP-086 |  | VENEZIANA, TIPO TOMADA DE AR EXTERNO, MOD. TAE-1000X200, FABRIC. TROPICAL OU EQUIVALENTE TÉCNICO | UN
COT-066 |  | VENEZIANA, TIPO TOMADA DE AR EXTERNO, MOD. TAE-1000X200, FABRIC. TROPICAL OU EQUIVALENTE TÉCNICO | UN | 1
25 | GOINFRA | OFICIAL "B" | H | 0.3
8 | GOINFRA | AJUDANTE | H | 0.3
COMP-087 |  | ADAPTADOR PARA DUTO FLEXÍVEL - 150 X 100 MM, FABRICANTE: SICFLUX OU EQUIVALENTE TÉCNICO | UN
COT-067 |  | ADAPTADOR PARA DUTO FLEXÍVEL - 150 X 100 MM, FABRICANTE: SICFLUX OU EQUIVALENTE TÉCNICO | UN | 1
25 | GOINFRA | OFICIAL "B" | H | 0.3
8 | GOINFRA | AJUDANTE | H | 0.3
COMP-088 |  | ADAPTADOR PARA DUTO FLEXÍVEL - 150 X 125 MM, FABRICANTE: SICFLUX OU EQUIVALENTE TÉCNICO | UN
COT-068 |  | ADAPTADOR PARA DUTO FLEXÍVEL - 150 X 125 MM, FABRICANTE: SICFLUX OU EQUIVALENTE TÉCNICO | UN | 1
25 | GOINFRA | OFICIAL "B" | H | 0.3
8 | GOINFRA | AJUDANTE | H | 0.3
COMP-089 |  | ADAPTADOR PARA DUTO FLEXÍVEL - 200 X 100 MM, FABRICANTE: SICFLUX OU EQUIVALENTE TÉCNICO | UN
COT-069 |  | ADAPTADOR PARA DUTO FLEXÍVEL - 200 X 100 MM, FABRICANTE: SICFLUX OU EQUIVALENTE TÉCNICO | UN | 1
25 | GOINFRA | OFICIAL "B" | H | 0.3
8 | GOINFRA | AJUDANTE | H | 0.3
COMP-090 |  | DUTO FLEXÍVEL Ø 6"(150MM) 10 MTS. COM ISOLAMENTO | UN
COT-070 |  | DUTO FLEXÍVEL Ø 6"(150MM) 10 MTS. COM ISOLAMENTO | UN | 1
25 | GOINFRA | OFICIAL "B" | H | 1
8 | GOINFRA | AJUDANTE | H | 1
COMP-091 |  | DUTO FLEXÍVEL Ø 8"(200MM) 10 MTS. COM ISOLAMENTO | UN
COT-071 |  | DUTO FLEXÍVEL Ø 8"(200MM) 10 MTS. COM ISOLAMENTO | UN | 1
25 | GOINFRA | OFICIAL "B" | H | 1
8 | GOINFRA | AJUDANTE | H | 1
COMP-092 |  | DUTO FLEXÍVEL Ø 10" (250MM) 10 MTS. COM ISOLAMENTO | UN
COT-072 |  | DUTO FLEXÍVEL Ø 10" (250MM) 10 MTS. COM ISOLAMENTO | UN | 1
25 | GOINFRA | OFICIAL "B" | H | 1
8 | GOINFRA | AJUDANTE | H | 1
COMP-093 |  | INSUFLADOR DE AR EXTERIOR, TIPO MINI GABINETE DE VENTILAÇÃO, FILTRAGEM G4 + M5, MOD. FH-100, FABRIC. SICFLUX OU EQUIVALENTE TÉCNICO | UN
COT-073 |  | INSUFLADOR DE AR EXTERIOR, TIPO MINI GABINETE DE VENTILAÇÃO, FILTRAGEM G4 + M5, MOD. FH-100, FABRIC. SICFLUX OU EQUIVALENTE TÉCNICO | UN | 1
25 | GOINFRA | OFICIAL "B" | H | 2
8 | GOINFRA | AJUDANTE | H | 2
COMP-094 |  | INSUFLADOR DE AR EXTERIOR, TIPO MINI GABINETE DE VENTILAÇÃO, FILTRAGEM G4 + M5, MOD. FH-125, FABRIC. SICFLUX OU EQUIVALENTE TÉCNICO | UN
COT-074 |  | INSUFLADOR DE AR EXTERIOR, TIPO MINI GABINETE DE VENTILAÇÃO, FILTRAGEM G4 + M5, MOD. FH-125, FABRIC. SICFLUX OU EQUIVALENTE TÉCNICO | UN | 1
25 | GOINFRA | OFICIAL "B" | H | 2
8 | GOINFRA | AJUDANTE | H | 2
COMP-095 |  | INSUFLADOR DE AR EXTERIOR, TIPO MINI GABINETE DE VENTILAÇÃO, FILTRAGEM G4 + M5, MOD. FH-150, FABRIC. SICFLUX OU EQUIVALENTE TÉCNICO | UN
COT-075 |  | INSUFLADOR DE AR EXTERIOR, TIPO MINI GABINETE DE VENTILAÇÃO, FILTRAGEM G4 + M5, MOD. FH-150, FABRIC. SICFLUX OU EQUIVALENTE TÉCNICO | UN | 1
25 | GOINFRA | OFICIAL "B" | H | 2
8 | GOINFRA | AJUDANTE | H | 2
COMP-096 |  | INSUFLADOR DE AR EXTERIOR, TIPO MINI GABINETE DE VENTILAÇÃO, FILTRAGEM G4 + M5, MOD. FH-200, FABRIC. SICFLUX OU EQUIVALENTE TÉCNICO | UN
COT-076 |  | INSUFLADOR DE AR EXTERIOR, TIPO MINI GABINETE DE VENTILAÇÃO, FILTRAGEM G4 + M5, MOD. FH-200, FABRIC. SICFLUX OU EQUIVALENTE TÉCNICO | UN | 1
25 | GOINFRA | OFICIAL "B" | H | 2
8 | GOINFRA | AJUDANTE | H | 2
COMP-097 |  | INSUFLADOR DE AR EXTERIOR, TIPO MINI GABINETE DE VENTILAÇÃO, FILTRAGEM G4 + M5, MOD. FH-250, FABRIC. SICFLUX OU EQUIVALENTE TÉCNICO | UN
COT-077 |  | INSUFLADOR DE AR EXTERIOR, TIPO MINI GABINETE DE VENTILAÇÃO, FILTRAGEM G4 + M5, MOD. FH-250, FABRIC. SICFLUX OU EQUIVALENTE TÉCNICO | UN | 1
25 | GOINFRA | OFICIAL "B" | H | 2
8 | GOINFRA | AJUDANTE | H | 2
COMP-098 |  | ESTABILIZADOR DE TENSÃO 15,0 KVA – ENTRADA 380/220V 3FNT E SAÍDA 380/220V 3FNT COM TRANSFORMADOR ISOLADOR, REARME AUTOMÁTICO, DISPLAY, BY PASS MANUAL E AUTOMÁTICO, FORNECIMENTO E ATIVAÇÃO. FAB. SENUS, SMS OU EQUIVALENTE TÉCNICO. | UND
COT-078 |  | ESTABILIZADOR DE TENSÃO 15,0 KVA – ENTRADA 380/220V 3FNT E SAÍDA 380/220V 3FNT COM TRANSFORMADOR ISOLADOR, REARME AUTOMÁTICO, DISPLAY, BY PASS MANUAL E AUTOMÁTICO, FORNECIMENTO E ATIVAÇÃO. FAB. SENUS, SMS OU EQUIVALENTE TÉCNICO. | UND | 1
8 | GOINFRA | AJUDANTE | H | 30
12 | GOINFRA | ELETRICISTA | H | 30
COMP-099 |  | ESTABILIZADOR DE TENSÃO 25,0 KVA – ENTRADA 380/220V 3FNT E SAÍDA 380/220V 3FNT COM TRANSFORMADOR ISOLADOR, REARME AUTOMÁTICO, DISPLAY, BY PASS MANUAL E AUTOMÁTICO, FORNECIMENTO E ATIVAÇÃO. FAB. SENUS, SMS OU EQUIVALENTE TÉCNICO. | UND
COT-079 |  | ESTABILIZADOR DE TENSÃO 25,0 KVA – ENTRADA 380/220V 3FNT E SAÍDA 380/220V 3FNT COM TRANSFORMADOR ISOLADOR, REARME AUTOMÁTICO, DISPLAY, BY PASS MANUAL E AUTOMÁTICO, FORNECIMENTO E ATIVAÇÃO. FAB. SENUS, SMS OU EQUIVALENTE TÉCNICO. | UND | 1
8 | GOINFRA | AJUDANTE | H | 30
12 | GOINFRA | ELETRICISTA | H | 30
COMP-100 |  | NOBREAK 10,0 KVA – ENTRADA 380/220V 3FNT E SAÍDA 380/220V 3FNT COM REARME AUTOMÁTICO, DISPLAY, BY PASS MANUAL E AUTOMÁTICO, FORNECIMENTO E ATIVAÇÃO. | UND
COT-080 |  | NOBREAK 10,0 KVA – ENTRADA 380/220V 3FNT E SAÍDA 380/220V 3FNT COM REARME AUTOMÁTICO, DISPLAY, BY PASS MANUAL E AUTOMÁTICO, FORNECIMENTO E ATIVAÇÃO. | UND | 1
8 | GOINFRA | AJUDANTE | H | 30
12 | GOINFRA | ELETRICISTA | H | 30
COMP-101 |  | NOBREAK 3,0 KVA – ENTRADA 220V FNT E SAÍDA 220V FNT COM REARME AUTOMÁTICO, DISPLAY, BY PASS MANUAL E AUTOMÁTICO, FORNECIMENTO E ATIVAÇÃO. | UND
COT-081 |  | NOBREAK 3,0 KVA – ENTRADA 220V FNT E SAÍDA 220V FNT COM REARME AUTOMÁTICO, DISPLAY, BY PASS MANUAL E AUTOMÁTICO, FORNECIMENTO E ATIVAÇÃO. | UND | 1
8 | GOINFRA | AJUDANTE | H | 30
12 | GOINFRA | ELETRICISTA | H | 30
COMP-102 |  | CONECTORES, TERMINAIS, PRESILHAS, FIXAÇÕES E PARAFUSOS | UND
71035 | GOINFRA | CONECTOR TIPO PARAFUSO FENDIDO 35 MM2 | UND | 25
71036 | GOINFRA | CONECTOR TIPO PARAFUSO FENDIDO 50 MM2 | UND | 25
72528 | GOINFRA | TERMINAL DE PRESSAO 35 MM2 | UND | 25
72532 | GOINFRA | TERMINAL DE PRESSAO 50 MM2 | UND | 25
71837 | GOINFRA | PARAFUSO CABEÇA ABAULADA (FRANCES) M16 X 70 MM | UND | 25
COMP-103 |  | ACESSÓRIOS DIVERSOS(PARAFUSOS, TERMINAIS,CONECTORES, BARRAMENTOS SECUNDÁRIOS, FITAS, POLICARBONATO,ETC) | UND
71035 | GOINFRA | CONECTOR TIPO PARAFUSO FENDIDO | UND | 10
72528 | GOINFRA | TERMINAL DE PRESSAO 35 MM2 | UND | 10
70266 | GOINFRA | BARRA DE COBRE 1/2" X 3/16" (0,5216 KG/M) | M | 1.5
71171 | GOINFRA | DISJUNTOR MONOPOLAR DE 10 A 32-A | UND | 10
71175 | GOINFRA | DISJUNTOR TRIPOLAR DE 60 A 100-A | UND | 1
COMP-104 |  | QUADROS EXISTENTES - REFORMA (TROCA E REMONTAGEM DE TODOS OS COMPONENTES) | UND
71035 | GOINFRA | CONECTOR TIPO PARAFUSO FENDIDO | UND | 25
72528 | GOINFRA | TERMINAL DE PRESSAO 35 MM2 | UND | 10
70266 | GOINFRA | BARRA DE COBRE 1/2" X 3/16" (0,5216 KG/M) | M | 1.5
71171 | GOINFRA | DISJUNTOR MONOPOLAR DE 10 A 32-A | UND | 10
71175 | GOINFRA | DISJUNTOR TRIPOLAR DE 60 A 100-A | UND | 1
COMP-105 |  | LUMINÁRIA A LED 37W, DE EMBUTIR, MODELO EAA05-E3500840 DA LUMICENTER, COR BRANCA, CORPO EM CHAPA DE AÇO FOSFOTIZADA, REFLETORES E ALETAS PARABÓLICOS, COMPLETA. | UND
COT-082 |  | LUMINÁRIA A LED 37W, DE EMBUTIR, MODELO EAA05-E3500840 DA LUMICENTER, COR BRANCA, CORPO EM CHAPA DE AÇO FOSFOTIZADA, REFLETORES E ALETAS PARABÓLICOS, COMPLETA. | UND | 1
8 | GOINFRA | AJUDANTE | H | 2.5
12 | GOINFRA | ELETRICISTA | H | 2.5
COMP-106 |  | LUMINÁRIA A LED 18,5W, DE EMBUTIR, MODELO EF75-E2000840 DA LUMICENTER, COR BRANCA, CORPO EM CHAPA DE AÇO, DIFUSOR EM POLIESTIRENO TRANSLÚCIDO, COMPLETA. | UND
COT-083 |  | LUMINÁRIA A LED 18,5W, DE EMBUTIR, MODELO EF75-E2000840 DA LUMICENTER, COR BRANCA, CORPO EM CHAPA DE AÇO, DIFUSOR EM POLIESTIRENO TRANSLÚCIDO, COMPLETA. | UND | 1
8 | GOINFRA | AJUDANTE | H | 2.5
12 | GOINFRA | ELETRICISTA | H | 2.5
COMP-107 |  | LUMINÁRIA A LED 18,5W, DE SOBREPOR, MODELO EF75-S2000840 DA LUMICENTER, COR BRANCA, CORPO EM CHAPA DE AÇO, DIFUSOR EM POLIESTIRENO TRANSLÚCIDO, COMPLETA. | UND
COT-084 |  | LUMINÁRIA A LED 18,5W, DE SOBREPOR, MODELO EF75-S2000840 DA LUMICENTER, COR BRANCA, CORPO EM CHAPA DE AÇO, DIFUSOR EM POLIESTIRENO TRANSLÚCIDO, COMPLETA. | UND | 1
8 | GOINFRA | AJUDANTE | H | 2.5
12 | GOINFRA | ELETRICISTA | H | 2.5
COMP-108 |  | LUMINÁRIA TRIANGULAR TIPO ARANDELA, CORPO EM CHAPA DE AÇO TRATADA, COR BRANCA, DIFUSOR EM VIDRO PALO JATEADO, MODELO MORGANITA DA ITAIM. PARA UMA LÂMPADA DE 15W LED. | UND
COT-085 |  | LUMINÁRIA TRIANGULAR TIPO ARANDELA, CORPO EM CHAPA DE AÇO TRATADA, COR BRANCA, DIFUSOR EM VIDRO PALO JATEADO, MODELO MORGANITA DA ITAIM. PARA UMA LÂMPADA DE 15W LED. | UND | 1
38194 | SINAPI | LAMPADA LED 10 W BIVOLT BRANCA, FORMATO TRADICIONAL (BASE E27) | UND | 1
8 | GOINFRA | AJUDANTE | H | 2.5
12 | GOINFRA | ELETRICISTA | H | 2.5
COMP-109 |  | LUMINÁRIA DE EMBUTIR A LED 8,5W, CORPO EM ALUMÍNIO COM PINTURA MICROTEXTURIZADA BRANCA, COMPLETA, REF. EF65-E3, FAB. LUMICENTER OU EQUIVALENTE TÉCNICO. | UND
COT-086 |  | LUMINÁRIA DE EMBUTIR A LED 8,5W, CORPO EM ALUMÍNIO COM PINTURA MICROTEXTURIZADA BRANCA, COMPLETA, REF. EF65-E3, FAB. LUMICENTER OU EQUIVALENTE TÉCNICO. | UND | 1
8 | GOINFRA | AJUDANTE | H | 2.5
12 | GOINFRA | ELETRICISTA | H | 2.5
COMP-110 |  | REVISÃO GERAL (CONDUTORES, TUBULAÇÕES, CONEXÕES E ETC) NAS INSTALAÇÕES DA ILUMINAÇÃO EXTERNA | UND
8 | GOINFRA | AJUDANTE | H | 60
12 | GOINFRA | ELETRICISTA | H | 60
1 | GOINFRA | ENGENHEIRO ELETRICISTA | H | 65
71205 | GOINFRA | ELETRODUTO PVC 2" | M | 60
71202 | GOINFRA | ELETRODUTO PVC 1" | M | 100
71201 | GOINFRA | ELETRODUTO PVC 3/4" | M | 100
70563 | GOINFRA | CABO FLEXÍVEL, 750V, #2,5MM2 | M | 300
COMP-112 |  | CENTRAL ALARME DIGITAL 48 ZONAS, COM 02 TECLADOS, DISCADORA DE VOZ PARA CENTRAL DE ALARME, FONTE DE ALIMENTAÇÃO PARA CENTRAL DE ALARME 16 VOLTS, BATERIA PARA CENTRAL DE ALARME E SIRENE PARA CENTRAL DE ALARME 120 DB, COM DOIS CONTROLES REMOTOS. FAB. INTELBRÁS OU EQUIVALENTE TÉCNICO. | UND
COT-087 |  | CENTRAL ALARME DIGITAL 48 ZONAS, COM 02 TECLADOS, DISCADORA DE VOZ PARA CENTRAL DE ALARME, FONTE DE ALIMENTAÇÃO PARA CENTRAL DE ALARME 16 VOLTS, BATERIA PARA CENTRAL DE ALARME E SIRENE PARA CENTRAL DE ALARME 120 DB, COM DOIS CONTROLES REMOTOS. FAB. INTELBRÁS OU EQUIVALENTE TÉCNICO. | UND | 1
8 | GOINFRA | AJUDANTE | H | 2.5
12 | GOINFRA | ELETRICISTA | H | 2.5
COMP-113 |  | CÂMERA DE MONITORAMENTO REF.: INTELBRAS VIP S3330 G2 OU EQUIVALENTE TÉCNICO | UND
COT-088 |  | CÂMERA DE MONITORAMENTO REF.: INTELBRAS VIP S3330 G2 OU EQUIVALENTE TÉCNICO | UND | 1
8 | GOINFRA | AJUDANTE | H | 1
12 | GOINFRA | ELETRICISTA | H | 1
COMP-114 |  | RACK DE PEDESTAL, PADRÃO 19", ESTRUTURA EM AÇO MARTELADO, POSSUIR VENTILAÇÃO FORÇADA, PORTA EM ACRÍLICO TRANSPARENTE, SISTEMA DE CHAVE E FECHADURA, COLUNAS DE 2° PLANO, POSSUIR LATERAIS E TRASEIRA REMOVÍVEIS, POSSUIR CONJUNTO DE PORCAS E PARAFUSOS PARA FIXAÇÃO, POSSUIR UMA RÉGUA COM 12 TOMADAS (UNIVERSAIS 2P+T, 16A/250V) POLARIZAÇÃO NEMA 5/15, ACOMPANHAMENTO DE DUAS BANDEJAS (UMA FIXA E OUTRA MÓVEL) ALTURA DE 42U'S | UND
COT-089 |  | RACK DE PEDESTAL, PADRÃO 19", ESTRUTURA EM AÇO MARTELADO, POSSUIR VENTILAÇÃO FORÇADA, PORTA EM ACRÍLICO TRANSPARENTE, SISTEMA DE CHAVE E FECHADURA, COLUNAS DE 2° PLANO, POSSUIR LATERAIS E TRASEIRA REMOVÍVEIS, POSSUIR CONJUNTO DE PORCAS E PARAFUSOS PARA FIXAÇÃO, POSSUIR UMA RÉGUA COM 12 TOMADAS (UNIVERSAIS 2P+T, 16A/250V) POLARIZAÇÃO NEMA 5/15, ACOMPANHAMENTO DE DUAS BANDEJAS (UMA FIXA E OUTRA MÓVEL) ALTURA DE 42U'S | UND | 1
12 | GOINFRA | ELETRICISTA | H | 10
8 | GOINFRA | AJUDANTE | H | 20
COMP-115 |  | SWITCH POE, 10240 BYTES, 35,7 MPPS, VLAN BASEADA EM PORTA, TAG (802.1Q) E PROTOCOLO; VOICE VLAN, GUEST VLAN E MAC VLAN , MARCA INTELBRAS MODELO SG 2404 POE | UND
COT-090 |  | SWITCH POE, 10240 BYTES, 35,7 MPPS, VLAN BASEADA EM PORTA, TAG (802.1Q) E PROTOCOLO; VOICE VLAN, GUEST VLAN E MAC VLAN , MARCA INTELBRAS MODELO SG 2404 POE | UND | 1
12 | GOINFRA | ELETRICISTA | H | 15
8 | GOINFRA | AJUDANTE | H | 15
COMP-116 |  | NVD 7032 (32 CÂMERAS IP) GRAVADOR DIGITAL DE VÍDEO EM REDE, FAB: INTELBRÁS OU EQUIVALENTE TÉCNICO. | UND
COT-091 |  | NVD 7032 (32 CÂMERAS IP) GRAVADOR DIGITAL DE VÍDEO EM REDE, FAB: INTELBRÁS OU EQUIVALENTE TÉCNICO. | UND | 1
12 | GOINFRA | ELETRICISTA | H | 15
8 | GOINFRA | AJUDANTE | H | 15
COMP-117 |  | ELETROCALHA METÁLICA TIPO U, PERFURADA, GALVANIZADA, 400X100MM, CHAPA #18 | M
COT-092 |  | ELETROCALHA METÁLICA TIPO U, PERFURADA, GALVANIZADA, 400X100MM, CHAPA #18 | UND | 1
8 | GOINFRA | AJUDANTE | H | 0.5
12 | GOINFRA | ELETRICISTA | H | 0.5
COMP-118 |  | TÊ HORIZONTAL 90º, GALVANIZADA, 400X100MM, CHAPA #18 | UND
COT-093 |  | TÊ HORIZONTAL 90º, GALVANIZADA, 400X100MM, CHAPA #18 | UND | 1
8 | GOINFRA | AJUDANTE | H | 0.33
12 | GOINFRA | ELETRICISTA | H | 0.33
COMP-119 |  | CURVA HORIZONTAL 90º, GALVANIZADA, 400X100MM, CHAPA #18 | UND
COT-094 |  | CURVA HORIZONTAL 90º, GALVANIZADA, 400X100MM, CHAPA #18 | UND | 1
8 | GOINFRA | AJUDANTE | H | 0.33
12 | GOINFRA | ELETRICISTA | H | 0.33
COMP-120 |  | CURVA DE INVERSÃO, GALVANIZADA, 400X100MM, CHAPA #18 | UND
COT-095 |  | CURVA DE INVERSÃO, GALVANIZADA, 400X100MM, CHAPA #18 | UND | 1
8 | GOINFRA | AJUDANTE | H | 0.33
12 | GOINFRA | ELETRICISTA | H | 0.33
COMP-121 |  | GANCHO VERTICAL GALVANIZADO PARA ELETROCALHA 400X100MM | UND
COT-096 |  | GANCHO VERTICAL GALVANIZADO PARA ELETROCALHA 400X100MM | UND | 1
8 | GOINFRA | AJUDANTE | H | 0.16
12 | GOINFRA | ELETRICISTA | H | 0.16
COMP-122 |  | EMENDA INTERNA GALVANIZADA PARA ELETROCALHA 400X100MM, CHAPA #18 | UND
COT-097 |  | EMENDA INTERNA GALVANIZADA PARA ELETROCALHA 400X100MM, CHAPA #18 | UND | 1
8 | GOINFRA | AJUDANTE | H | 0.16
12 | GOINFRA | ELETRICISTA | H | 0.16
COMP-123 |  | TÊ HORIZONTAL 90º, GALVANIZADA, 200X100MM, CHAPA #18 | UND
COT-098 |  | TÊ HORIZONTAL 90º, GALVANIZADA, 200X100MM, CHAPA #18 | UND | 1
8 | GOINFRA | AJUDANTE | H | 0.33
12 | GOINFRA | ELETRICISTA | H | 0.33
COMP-124 |  | CURVA HORIZONTAL 90º, GALVANIZADA, 200X100MM, CHAPA #18 | UND
COT-099 |  | CURVA HORIZONTAL 90º, GALVANIZADA, 200X100MM, CHAPA #18 | UND | 1
8 | GOINFRA | AJUDANTE | H | 0.33
12 | GOINFRA | ELETRICISTA | H | 0.33
COMP-125 |  | ELETROCALHA METÁLICA TIPO U, PERFURADA, GALVANIZADA, 300X100MM, CHAPA #18 | M
COT-100 |  | ELETROCALHA METÁLICA TIPO U, PERFURADA, GALVANIZADA, 300X100MM, CHAPA #18 | UND | 1
8 | GOINFRA | AJUDANTE | H | 0.5
12 | GOINFRA | ELETRICISTA | H | 0.5
COMP-126 |  | TÊ HORIZONTAL 90º, GALVANIZADA, 300X100MM, CHAPA #18 | UND
COT-101 |  | TÊ HORIZONTAL 90º, GALVANIZADA, 300X100MM, CHAPA #18 | UND | 1
8 | GOINFRA | AJUDANTE | H | 0.33
12 | GOINFRA | ELETRICISTA | H | 0.33
COMP-127 |  | CURVA HORIZONTAL 90º, GALVANIZADA, 300X100MM, CHAPA #18 | UND
COT-102 |  | CURVA HORIZONTAL 90º, GALVANIZADA, 300X100MM, CHAPA #18 | UND | 1
8 | GOINFRA | AJUDANTE | H | 0.33
12 | GOINFRA | ELETRICISTA | H | 0.33
COMP-128 |  | CURVA DE INVERSÃO, GALVANIZADA, 300X100MM, CHAPA #18 | UND
COT-103 |  | CURVA DE INVERSÃO, GALVANIZADA, 300X100MM, CHAPA #18 | UND | 1
8 | GOINFRA | AJUDANTE | H | 0.33
12 | GOINFRA | ELETRICISTA | H | 0.33
COMP-129 |  | GANCHO VERTICAL GALVANIZADO PARA ELETROCALHA 300X100MM | UND
COT-104 |  | GANCHO VERTICAL GALVANIZADO PARA ELETROCALHA 300X100MM | UND | 1
8 | GOINFRA | AJUDANTE | H | 0.16
12 | GOINFRA | ELETRICISTA | H | 0.16
COMP-130 |  | EMENDA INTERNA GALVANIZADA PARA ELETROCALHA 300X100MM, CHAPA #18 | UND
COT-105 |  | EMENDA INTERNA GALVANIZADA PARA ELETROCALHA 300X100MM, CHAPA #18 | UND | 1
8 | GOINFRA | AJUDANTE | H | 0.16
12 | GOINFRA | ELETRICISTA | H | 0.16
COMP-131 |  | RODAPÉ METÁLICO, COM TAMPA DE ENCAIXE, TRIPLO, 3X30X50, REF: ALCAN | M
COT-106 |  | RODAPÉ METÁLICO, COM TAMPA DE ENCAIXE, TRIPLO, 3X30X50, REF: ALCAN | UND | 1
8 | GOINFRA | AJUDANTE | H | 0.6
12 | GOINFRA | ELETRICISTA | H | 0.6
COMP-132 |  | CAIXA PARA RODAPÉ METÁLICO, PARA 04 RJ 45, REF.DCA | UND
COT-007 |  | CAIXA PARA RODAPÉ METÁLICO, PARA 04 RJ 45, REF.DCA | UND | 1
8 | GOINFRA | AJUDANTE | H | 0.8
12 | GOINFRA | ELETRICISTA | H | 0.8
COMP-133 |  | PATCH CORD UTP 4 PARES, CAT. 6, FLEXÍVEL 15,0M, AZUL, FAB. FURUKAWA OU EQUIVALENTE TÉCNICO. | UND
3903 | GOINFRA | PATCH CORD UTP 4 PARES, CAT. 6, FLEXÍVEL 1,0M, FAB. FURUKAWA OU EQUIVALENTE TÉCNICO. | UND | 15
12 | GOINFRA | ELETRICISTA | H | 0.2
8 | GOINFRA | AJUDANTE | H | 0.2
COMP-135 |  | PLACA EM AÇO INOX OU ALUMÍNO NATURAL COM ESCRITA EM BRAILE PARA CORRIMÃOS - 3X10CM | UND
34721 | SINAPI | PLACA DE SINALIZACAO EM CHAPA DE ALUMINIO COM PINTURA REFLETIVA, E = 2 MM | M2 | 0.003
39961 | SINAPI | SILICONE ACETICO USO GERAL INCOLOR 280 G | UND | 0.25
5 | GOINFRA | SERVENTE | H | 5
COMP-136 | COMP 220309 GOINFRA ADAPTADA | PISO EM PORCELANATO, DIMENSÃO 60X60CM, REF.: DOWNTOWN HD GR, PORTINARI. - INCLUSO ARGAMASSA COLANTE E REJUNTE | M2
COT-109 |  | PISO EM PORCELANATO, DIMENSÃO 60X60CM, REF.: DOWNTOWN HD GR, PORTINARI. | M2 | 1.05
2690 | GOINFRA | ARGAMASSA DE REJUNTAMENTO | KG | 0.2409
2390 | GOINFRA | ARGAMASSA DE CIMENTO COLANTE | KG | 7.5
5 | GOINFRA | SERVENTE | H | 0.9846
28 | GOINFRA | AZULEJISTA | H | 0.6711
COMP-137 | COMP 220310 GOINFRA ADAPTADA | RODAPÉ DE PORCELANATO 60X60, H= 0,10M REF.: DOWNTOWN HD GR, PORTINARI - INCLUSO ARGAMASSA COLANTE E REJUNTE | M2
COT-109 |  | RODAPÉ DE PORCELANATO 60X60, H=0,10M | M2 | 0.105
2690 | GOINFRA | ARGAMASSA DE REJUNTAMENTO | KG | 0.0224
2390 | GOINFRA | ARGAMASSA DE CIMENTO COLANTE | KG | 7.5
5 | GOINFRA | SERVENTE | H | 0.168
28 | GOINFRA | AZULEJISTA | H | 0.2
COMP-138 | COMP 201302 AGETOP ADAPTADA | REVESTIMENTO EM PORCELANATO, DIMENSÃO 30X60CM, REF.: WHITE PLAIN LUX, BOLD, PORTINARI - INCLUSO ARGAMASSA COLANTE E REJUNTE | M2
COT-110 |  | REVESTIMENTO EM PORCELANATO, DIMENSÃO 30X60CM, REF.: WHITE PLAIN LUX, BOLD, PORTINARI | M2 | 1.05
2690 | GOINFRA | ARGAMASSA DE REJUNTAMENTO | KG | 0.1464
2390 | GOINFRA | ARGAMASSA DE CIMENTO COLANTE | KG | 7.5
5 | GOINFRA | SERVENTE | H | 0.9494
28 | GOINFRA | AZULEJISTA | H | 0.5807
COMP-140 |  | COBERTURA EM TELHA PUR ESPESSURA ISOLANTE 50MM REVESTIMENTO SUPERIOR EM AÇO PRÉ PINTADO #0,50MM, REVESTIMENTO INFERIOR AÇO PRÉ PINTADO #0,43MM COR BRANCA | UN
11029 | SINAPI | HASTE RETA PARA GANCHO DE FERRO GALVANIZADO, COM ROSCA 1/4 " X 30 CM PARA FIXACAO DE TELHA METALICA, INCLUI PORCA E ARRUELAS DE VEDACAO | CJ | 4
43071 | SINAPI | TELHA PUR ESPESSURA ISOLANTE 50MM REVESTIMENTO SUPERIOR EM AÇO PRÉ PINTADO #0,50MM, REVESTIMENTO INFERIOR AÇO PRÉ PINTADO #0,43MM COR BRANCA | M2 | 1.1
5 | GOINFRA | SERVENTE | H | 0.062
15 | GOINFRA | MONTADOR DE ESTRUT. METALICA | H | 0.056
COMP-141 |  | ELABORAÇÃO DE PROJETO DE ESTRUTURA METÁLICA PARA COBERTURA | UND
1 | GOINFRA | ENGENHEIRO CIVIL | H | 30
COMP-142 |  | ELABORAÇÃO DE PLANO DE ACESSIBILIDADE COM LAUDO TÉCNICO PARA A FACULDADE SENAC CONSIDERANDO O DISPOSTO NA CONSTITUIÇÃO FEDERAL DE 1988, ART 205, 206 E 208, NA NBR 9050/2004 DA ABNT, NA LEI Nº 10.098/2000, NOS DECRETOS DE Nº 5.296/2004 E DE Nº 6.949/2009
1 | GOINFRA | ENGENHEIRO CIVIL / ARQUITETO | H | 88
COMP-143 |  | ELABORAÇÃO DE PROJETO DE SEGURANÇA DE ANCORAGEM DEFINITIVA COM CABO GUIA CONFORME ABNT NBR 16325-1 TIPO A PARA O USO DE PROTEÇÃO INDIVIDUAL A SEREM UTILIZADOS NOS SERVIÇOS DE LIMPEZA, PINTURA, MANUTENÇÃO E RESTAURAÇÃO DE FACHADAS | UND
COT-119 |  | ELABORAÇÃO DE PROJETO DE SEGURANÇA DE ANCORAGEM DEFINITIVA COM CABO GUIA CONFORME ABNT NBR 16325-1 TIPO A PARA O USO DE PROTEÇÃO INDIVIDUAL A SEREM UTILIZADOS NOS SERVIÇOS DE LIMPEZA, PINTURA, MANUTENÇÃO E RESTAURAÇÃO DE FACHADAS | UND | 1
COMP-144 |  | FORNECIMENTO E INSTALAÇÃO DE PONTOS DE ANCORAGEM - DE ACORDO COM A PORTARIA DO MTE 1.113 DE SETEMBRO DE 2016 ANEXO II, DA NR35 E ITEM 18.15.56 DA NR 18 (ESTAR DISPOSTO DE MODO A ATENDER TODO O PERÍMETRO DA EDIFICAÇÃO INTERNO E EXTERNAMENTE. NOS LOCAIS ONDE HÁ A UTILIZAÇÃO DE ESCADAS E/OU ANDAIMES - INCLUSO TESTE DE ARRANCAMENTO DOS PONTOS DE ANCORAGEM, LAUDO TÉCNICO, AS BUILT E ART DOS PONTOS DE ANCORAGEM | UND
COT-120 |  | FORNECIMENTO E INSTALAÇÃO DE PONTOS DE ANCORAGEM - MATERIAL | UND | 1
COT-121 |  | FORNECIMENTO E INSTALAÇÃO DE PONTOS DE ANCORAGEM - MÃO DE OBRA | UND | 1
COMP-145 |  | TRATAMENTO DE IMPERMEABILIZAÇÃO NOS LOCAIS DE EXECUÇÃO DOS PONTOS DE ANCORRAGEM | UND
COT-122 |  | TRATAMENTO DE IMPERMEABILIZAÇÃO NOS LOCAIS DE EXECUÇÃO DOS PONTOS DE ANCORRAGEM - MATERIAL | UND | 1
COT-123 |  | TRATAMENTO DE IMPERMEABILIZAÇÃO NOS LOCAIS DE EXECUÇÃO DOS PONTOS DE ANCORRAGEM - MÃO DE OBRA | UND | 1
COMP-146 |  | ELABORAÇÃO DE PROJETO DE SEGURANÇA DE LINHA DE VIDA COM CABO GUIA CONFORME ABNT NBR 16325-1 TIPO A PARA O USO DE PROTEÇÃO INDIVIDUAL A SEREM UTILIZADOS NOS SERVIÇOS DE LIMPEZA, PINTURA, MANUTENÇÃO E RESTAURAÇÃO DE FACHADAS | UND
COT-124 |  | ELABORAÇÃO DE PROJETO DE SEGURANÇA DE LINHA DE VIDA COM CABO GUIA CONFORME ABNT NBR 16325-1 TIPO A PARA O USO DE PROTEÇÃO INDIVIDUAL A SEREM UTILIZADOS NOS SERVIÇOS DE LIMPEZA, PINTURA, MANUTENÇÃO E RESTAURAÇÃO DE FACHADAS | UND | 1
COMP-147 |  | FORNECIMENTO E INSTALAÇÃO DE LINHA DE VIDA COM CABO GUIA DE ACORDO COM A PORTARIA DO MTE 1.113 DE SETEMBRO DE 2016 ANEXO II, DA NR35 E ITEM 18.15.56 DA NR 18 (ESTAR DISPOSTO DE MODO A ATENDER TODO O PERÍMETRO DA EDIFICAÇÃO INTERNO E EXTERNAMENTE. NOS LOCAIS ONDE HÁ A UTILIZAÇÃO DE ESCADAS E/OU ANDAIMES) | UND
COT-125 |  | LINHA DE VIDA COM CABO GUIA - MATERIAL | UND | 1
COT-126 |  | LINHA DE VIDA COM CABO GUIA - MÃO DE OBRA | UND | 1
COMP-148 |  | ELABORAÇÃO DE PROJETO DE ESTRUTURA METÁLICA E FUNDAÇÃO PARA ESCADAS | UND
1 | GOINFRA | ENGENHEIRO CIVIL | H | 60
COMP-149 |  | AJUSTES DOS GUARDA-CORPOS EXISTENTES. INCLUSÃO DE BARRAS VERTICAIS A CADA 11CM E INCLUSÃO DE BARRA HORIZONTAL A 10CM DO PISO. | M
11002 | SINAPI | ELETRODO REVESTIDO AWS - E6013, DIAMETRO IGUAL A 2,50 MM | KG | 0.065
21008 | SINAPI | TUBO ACO GALVANIZADO COM COSTURA, CLASSE LEVE, DN 15 MM ( 1/2"), E = 2,25 MM, *1,2* KG/M (NBR 5580) | M | 6.2475
21013 | SINAPI | TUBO ACO GALVANIZADO COM COSTURA, CLASSE LEVE, DN 50 MM ( 2"), E = 3,00 MM, *4,40* KG/M (NBR 5580) | M | 1.05
8 | GOINFRA | AJUDANTE | H | 1
21 | GOINFRA | SERRALHEIRO | H | 1
COMP-150 |  | REMANEJAMENTO DOS ITENS DE INCÊNDIO (CENTRAL DE ALARME/BATERIA) | H
8 | GOINFRA | AJUDANTE | H | 1
12 | GOINFRA | ELETRICISTA | H | 1
COMP-151 | COMP 97622 SINAPI | DEMOLIÇÃO DE ALVENARIA DE BLOCO FURADO, DE FORMA MANUAL, SEM REAPROVEITAMENTO | M3
4 | GOINFRA | PEDREIRO | H | 0.225
5 | GOINFRA | SERVENTE | H | 2.3248
COMP-152 | COMP 97638 SINAPI | REMOÇÃO DE CHAPAS E PERFIS DE DRYWALL, DE FORMA MANUAL, SEM REAPROVEITAMENTO. | M2
15 | GOINFRA | MONTADOR DE ESTRUT. METALICA | H | 0.1186
5 | GOINFRA | SERVENTE | H | 0.2329
COMP-153 | COMP 9902 ORSE | MOLDE PARA SOLDA EXOTÉRMICA | UND
10339 | ORSE | MOLDE DE SOLDA EXOTÉRMICA TIPO "X" PARA CABO COBRE NU 50 MM² | UND | 1
COMP-154 | COMP 11131 ORSE | CARTUCHO PARA SOLDA EXOTÉRMICA | UND
11977 | ORSE | CARTUCHO P/ SOLDA EXOTERMICA NR 45 | UND | 1
COMP-155 | COMP 11812 ORSE | BARRA CHATA DE ALUMÍNIO 3/4X1/4X3,0M | M
11094 | ORSE | BARRA CHATA DE ALUMINIO 3/4" X 1/4" | M | 1
12 | GOINFRA | ELETRICISTA | H | 0.18
COMP-156 | COMP 10920 ORSE | PAINEL MODULAR DESMONTÁVEL, TIPO CPD, 1700X800X400MM, PARA MONTAGEM, FAB. CEMAR, COMPLETO | UND
9748 | ORSE | QD - QUADRO / PAINEL EM CHAPA GALVANIZADA E PINTURA ELETROSTÁTICA NA COR BEGE,SEM DISJUNTORES,COM ( BARRAMENTOS, ISOLADOR, PAFUSOS, CONECTOR, ESPELHO E MONTAGEM) -1400X800X300MM | UND | 1
12 | GOINFRA | ELETRICISTA | H | 5
4 | GOINFRA | PEDREIRO | H | 1
5 | GOINFRA | SERVENTE | H | 9
2804 | GOINFRA | AREIA GROSSA | M3 | 1.216
1221 | GOINFRA | CAL | KG | 182
1215 | GOINFRA | CIMENTO PORTLAND C.P. 32 | KG | 182
COMP-157 | COMP 72319 SINAPI | DISJUNTOR TRIPOLAR 800A, 35KA/380V, SIEMENS, CUR.C | UND
2394 | SINAPI | DISJUNTOR TERMOMAGNETICO TRIPOLAR 800 A / 600 V, TIPO LMXD | UN | 1
8 | GOINFRA | AJUDANTE | H | 8
12 | GOINFRA | ELETRICISTA | H | 12
COMP-158 | COMP 9147 ORSE | MEDIDOR DE MULTIGRANDEZAS ELÉTRICAS, REF. IDM-144, DA ABB | UND
9147 | ORSE | MEDIDOR DE MULTIGRANDEZAS ELÉTRICAS, REF. IDM-144, DA ABB | UND | 1
COMP-159 | 7826 ORSE | QUADRO DE BOMBAS ESGOTO (QF-BEG) | UND
485 | ORSE | CAIXA DE PASSAGEM 30X30CM, EM CHAPA DE AÇO GALVANIZADO P/ELÉTRICA | UND | 1
7538 | ORSE | QUADRO DE COMANDO PARA 2 BOMBAS DE RECALQUES DE 1/3 A 2 CV, TRIFÁSICA, 220 VOLTS, COM CHAVE SELETORA, ACIONAMENTO MANUAL/AUTOMÁTICO, RELÉ DE SOBRECARGA E CONTATORA | UND | 1
589 | ORSE | CHAVE LIGA-DESLIGA 3X30A | UND | 1
8 | GOINFRA | AJUDANTE | H | 2
12 | GOINFRA | ELETRICISTA | H | 2
COMP-160 | 74131/8 SINAPI | CAIXA 1200X800X200MM, PARA MONTAGEM, CEMAR | UND
12043 | SINAPI | QUADRO DE DISTRIBUICAO COM BARRAMENTO TRIFASICO, DE EMBUTIR, EM CHAPA DE ACO GALVANIZADO, PARA 30 DISJUNTORES DIN, 225 A | UN | 1
8 | GOINFRA | AJUDANTE | H | 6
12 | GOINFRA | ELETRICISTA | H | 6
COMP-161 | 8687 ORSE | TÊ HORIZONTAL 90º, GALVANIZADA, 100X100MM, CHAPA #18 | UND
4096 | ORSE | TÊ HORIZONTAL 100 X 100MM PARA ELETROCALHA METÁLICA (REF. MOPA OU SIMILAR) | UND | 1
8 | GOINFRA | AJUDANTE | H | 0.2
12 | GOINFRA | ELETRICISTA | H | 0.2
COMP-162 | 8688 ORSE | CURVA HORIZONTAL 90º, GALVANIZADA, 100X100MM, CHAPA #18 | UND
8945 | ORSE | CURVA HORIZONTAL 100 X 100 MM PARA ELETROCALHA METÁLICA, COM ÂNGULO 90 GRAUS | UND | 1
8 | GOINFRA | AJUDANTE | H | 0.2
12 | GOINFRA | ELETRICISTA | H | 0.2
COMP-163 | 8688 ORSE | CURVA DE INVERSÃO, GALVANIZADA, 100X100MM, CHAPA #18 | UND
8945 | ORSE | CURVA HORIZONTAL 100 X 100 MM PARA ELETROCALHA METÁLICA, COM ÂNGULO 90 GRAUS | UND | 1
8 | GOINFRA | AJUDANTE | H | 0.2
12 | GOINFRA | ELETRICISTA | H | 0.2
COMP-164 | 9106 ORSE | ACESSÓRIOS PAR FIXAÇÃO DE ELETROCALHAS: VERGALHÃO COM ROSCA TOTAL +PORCA SEXTAVADA+ARRUELA LISA +PARABOLT | M
2422 | ORSE | VERGALHÃO (TIRANTE) COM ROSCA TOTAL Ø 3/8"X1000MM (MARVITEC REF. 1431 OU SIMILAR) | 1 | 1
3292 | ORSE | CHUMBADOR PARABOLT 3/8" X 5" | UND | 1
9197 | ORSE | ABRACADEIRA EM ACO PARA AMARRACAO DE ELETRODUTOS, TIPO D, COM 3" E PARAFUSO DE FIXACAO | UND | 1
1794 | ORSE | PORCA ZINCADA, SEXTAVADA, DIAMETRO 3/8" | UND | 3
8 | GOINFRA | AJUDANTE | H | 0.25
12 | GOINFRA | ELETRICISTA | H | 0.25
COMP-165 | 91171 SINAPI | ACESSÓRIOS PARA FIXAÇÃO DE ELETRODUTOS DE PVC RÍGIDO: ABRAÇADEIRAS, PARAFUSOS E BUCHAS | M
394 | SINAPI | ABRACADEIRA EM ACO PARA AMARRACAO DE ELETRODUTOS, TIPO D, COM 1 1/2" E PARAFUSO DE FIXACAO | UN | 0.418
8 | GOINFRA | AJUDANTE | H | 0.012
11 | GOINFRA | ENCANADOR | H | 0.084
COMP-166 | 760 ORSE | SAÍDA HORIZONTAL PARA ELETRODUTO Ø 2" | UND
2002 | ORSE | SAÍDA HORIZONTAL PARA ELETRODUTO 2" (REF. VL 33 GE VALEMAM OU SIMILAR) | UND | 1
8 | GOINFRA | AJUDANTE | H | 0.15
12 | GOINFRA | ELETRICISTA | H | 0.15
COMP-167 | 91931 SINAPI | CABO EPR 90º, 0,6/1KV, FLEXÍVEL, 6MM2 | M
994 | SINAPI | CABO DE COBRE, FLEXIVEL, CLASSE 4 OU 5, ISOLACAO EM PVC/A, ANTICHAMA BWF-B, COBERTURA PVC-ST1, ANTICHAMA BWF-B, 1 CONDUTOR, 0,6/1 KV, SECAO NOMINAL 6 MM2 | M | 1.19
21127 | SINAPI | FITA ISOLANTE ADESIVA ANTICHAMA, USO ATE 750 V, EM ROLO DE 19 MM X 5 M | UN | 0.009
8 | GOINFRA | AJUDANTE | H | 0.052
12 | GOINFRA | ELETRICISTA | H | 0.052
COMP-168 | 91929 SINAPI | CABO EPR 90º, 0,6/1KV, FLEXÍVEL, 4MM2 | M
1021 | SINAPI | CABO DE COBRE, FLEXIVEL, CLASSE 4 OU 5, ISOLACAO EM PVC/A, ANTICHAMA BWF-B, COBERTURA PVC-ST1, ANTICHAMA BWF-B, 1 CONDUTOR, 0,6/1 KV, SECAO NOMINAL 4 MM2 | M | 1.19
21127 | SINAPI | FITA ISOLANTE ADESIVA ANTICHAMA, USO ATE 750 V, EM ROLO DE 19 MM X 5 M | UN | 0.009
8 | GOINFRA | AJUDANTE | H | 0.04
12 | GOINFRA | ELETRICISTA | H | 0.04
COMP-169 | 97599 SINAPI | BLOCO AUTÔNOMO, P/ TETO OU PAREDE, COM 30 LED'S, COMPLETO OU EQUIVALENTE TÉCNICO. | UND
38774 | SINAPI | LUMINARIA DE EMERGENCIA 30 LEDS, POTENCIA 2 W, BATERIA DE LITIO, AUTONOMIA DE 6 HORAS | UN | 1
8 | GOINFRA | AJUDANTE | H | 0.0748
12 | GOINFRA | ELETRICISTA | H | 0.1795
COMP-170 | 91974 SINAPI | INTERRUPTOR DE EMBUTIR 4 SECÇÕES, SIMPLES, LINHA TALARI, IRIEL, COR BRANCA | UND
38112 | SINAPI | INTERRUPTOR SIMPLES 10A, 250V (APENAS MODULO) | UN | 4
8 | GOINFRA | AJUDANTE | H | 0.726
12 | GOINFRA | ELETRICISTA | H | 0.726
COMP-171 | 91955 SINAPI | INTERRUPTOR DE EMBUTIR 1 SECÇÃO, PARALELO, LINHA TALARI, IRIEL, COR BRANCA | UND
38063 | SINAPI | INTERRUPTOR PARALELO 10A, 250V, CONJUNTO MONTADO PARA EMBUTIR 4" X 2" (PLACA + SUPORTE + MODULO) | UN | 1
8 | GOINFRA | AJUDANTE | H | 0.308
12 | GOINFRA | ELETRICISTA | H | 0.308
COMP-172 | 91960 SINAPI | INTERRUPTOR DE EMBUTIR 2 SECÇÃO, PARALELO, LINHA TALARI, IRIEL, COR BRANCA | UND
38113 | SINAPI | INTERRUPTOR PARALELO 10A, 250V (APENAS MODULO) | UN | 2
8 | GOINFRA | AJUDANTE | H | 0.555
12 | GOINFRA | ELETRICISTA | H | 0.555
COMP-173 | 38092 SINAPI | ESPELHO 4"X2", PARA INTERRUPTOR 1 SECÇÃO, LINHA TALARI, IRIEL, COR BRANCA | UND
38092 | SINAPI | ESPELHO / PLACA DE 1 POSTO 4" X 2", PARA INSTALACAO DE TOMADAS E INTERRUPTORES | UND | 1
COMP-174 | 38093 SINAPI | ESPELHO 4"X2", PARA INTERRUPTOR 2 SECÇÕES, LINHA TALARI, IRIEL, COR BRANCA | UND
38093 | SINAPI | ESPELHO / PLACA DE 2 POSTOS 4" X 2", PARA INSTALACAO DE TOMADAS E INTERRUPTORES | UND | 1
COMP-175 | 38094 SINAPI | ESPELHO 4"X2", PARA INTERRUPTOR 3 SECÇÕES, LINHA TALARI, IRIEL, COR BRANCA | UND
38094 | SINAPI | ESPELHO / PLACA DE 3 POSTOS 4" X 2", PARA INSTALACAO DE TOMADAS E INTERRUPTORES | UND | 1
COMP-176 | 38097 SINAPI | ESPELHO 4"X4", PARA INTERRUPTOR 4 SECÇÕES, LINHA TALARI, IRIEL, COR BRANCA | UND
38097 |  | ESPELHO / PLACA DE 4 POSTOS 4" X 4", PARA INSTALACAO DE TOMADAS E INTERRUPTORES | UND | 1
COMP-177 | 38092 SINAPI | ESPELHO 4"X2", PARA 1 TOMADA 2P+T, NBR 14136, 10A, LINHA TALARI, IRIEL, COR BRANCA | UND
38092 | SINAPI | ESPELHO / PLACA DE 1 POSTO 4" X 2", PARA INSTALACAO DE TOMADAS E INTERRUPTORES | UND | 1
COMP-178 | 38093 SINAPI | ESPELHO 4"X2", PARA 2 TOMADAS 2P+T, NBR 14136, 10A, LINHA TALARI, IRIEL, COR BRANCA | UND
38093 | SINAPI | ESPELHO / PLACA DE 2 POSTOS 4" X 2", PARA INSTALACAO DE TOMADAS E INTERRUPTORES | UND | 1
COMP-179 | 97595 SINAPI | SENSOR DE PRESENÇA, BIVOLT, LINHA TALARI, IRIEL | UND
39392 | SINAPI | SENSOR DE PRESENCA BIVOLT DE PAREDE COM FOTOCELULA PARA QUALQUER TIPO DE LAMPADA POTENCIA MAXIMA *1000* W, USO INTERNO | UN | 1
8 | GOINFRA | AJUDANTE | H | 0.1566
12 | GOINFRA | ELETRICISTA | H | 0.3758
COMP-180 | 9477 ORSE | BARRAMENTO DE COBRE 1/8"X1" | M
3011 | GOINFRA | BARRA DE COBRE 1" X 1/8" (0,8052 KG/M) | M | 1
8 | GOINFRA | AJUDANTE | H | 0.5
12 | GOINFRA | ELETRICISTA | H | 1
COMP-181 | 9477 ORSE | BARRAMENTO DE COBRE 1/8"X3/4" | M
3021 | GOINFRA | BARRA DE COBRE 3/4"X1/8" (0,5214 KG/M) | M | 1
8 | GOINFRA | AJUDANTE | H | 0.5
12 | GOINFRA | ELETRICISTA | H | 1
COMP-182 | 97598 SINAPI | SENSOR DE PRESENÇA INFRA-VERMELHO PARA ALARME DE SEGURANÇA, INTELBRÁS OU EQUIVALENTE TÉCNICO. | UND
39395 | SINAPI | SENSOR DE PRESENCA BIVOLT DE TETO SEM FOTOCELULA PARA QUALQUER TIPO DE LAMPADA POTENCIA MAXIMA *900* W, USO INTERNO | UN | 1
8 | GOINFRA | AJUDANTE | H | 0.2352
12 | GOINFRA | ELETRICISTA | H | 0.5644
COMP-183 | 38096 SINAPI | ESPELHO P/ CAIXA 4"X4", COM FURO CENTRAL, LINHA TALARI, IRIEL, COR BRANCA | UND
38096 | SINAPI | ESPELHO / PLACA DE 2 POSTOS 4" X 4", PARA INSTALACAO DE TOMADAS E INTERRUPTORES | UN | 1
COMP-184 | 725 ORSE | SAÍDA HORIZONTAL PARA ELETRODUTO Ø 1.1/2" | UND
2000 | ORSE | SAÍDA HORIZONTAL PARA ELETRODUTO 1 1/2" (REF. VL 33 VALEMAM OU SIMILAR) | UND | 1
8 | GOINFRA | AJUDANTE | H | 0.12
12 | GOINFRA | ELETRICISTA | H | 0.12
COMP-185 | 98402 SINAPI | CABO CTP APL 50-50 PARES | M
11918 | SINAPI | CABO TELEFONICO CTP - APL - 50, 30 PARES, USO EXTERNO | M | 1.05
8 | GOINFRA | AJUDANTE | H | 0.1143
12 | GOINFRA | ELETRICISTA | H | 0.1143
COMP-186 | 98265 SINAPI | CABO CI 50-5 PARES | M
11905 | SINAPI | CABO TELEFONICO CCI 50, 5 PARES, USO INTERNO, SEM BLINDAGEM | M | 1.05
8 | GOINFRA | AJUDANTE | H | 0.0703
12 | GOINFRA | ELETRICISTA | H | 0.0703
COMP-187 | 98304 SINAPI | PATCH PANEL PADRÃO 19", CATEGORIA 6, T568A/B COM 48 PORTAS, RJ 45 | UND
39597 | SINAPI | PATCH PANEL, 48 PORTAS, CATEGORIA 6, COM RACKS DE 19" E 2 U DE ALTURA | UN | 1
8 | GOINFRA | AJUDANTE | H | 12.3236
12 | GOINFRA | ELETRICISTA | H | 12.3236
COMP-188 | 38093 SINAPI | ESPELHO 4"X2", PARA 02 TOMADAS RJ 45, TIPO KEYSTONE JACK, CATEGORIA 6(EIA/TIA-568-A), LINHA TALARI, IRIEL, COR BRANCA | UND
38093 | SINAPI | ESPELHO / PLACA DE 2 POSTOS 4" X 2", PARA INSTALACAO DE TOMADAS E INTERRUPTORES | UND | 1
COMP-189 | 38092 SINAPI | ESPELHO 4"X2",PARA 01 TOMADA RJ 45, TIPO KEYSTONE JACK, CATEGORIA 6(EIA/TIA-568-A), LINHA TALARI, IRIEL, COR BRANCA | UND
38092 | SINAPI | ESPELHO / PLACA DE 1 POSTO 4" X 2", PARA INSTALACAO DE TOMADAS E INTERRUPTORES | UND | 1
COMP-190 | 12116 ORSE | CABO HDMI | M
12957 | ORSE | CABO HDMI DIAMOND OU SIMILAR | M | 1
12 | GOINFRA | ELETRICISTA | H | 0.25
COMP-191 | 11750 ORSE | CABO COAXIAL RGC 6 | M
12616 | ORSE | CABO COAXIAL RG-6 | M | 1.02
8 | GOINFRA | AJUDANTE | H | 0.11
12 | GOINFRA | ELETRICISTA | H | 0.11
COMP-192 | 9502 ORSE | DUCHA HIGIÊNICA CROMADA COM REGULADOR NA EXTREMIDADE E FLEXÍVEL EM AÇO CROMADO DE 1,20M.,REF.: DECA 1984 C ACT. EVIDENCE OU SIMILAR | UND
981 | ORSE | FITA VEDA ROSCA 18MM | M | 0.42
9832 | ORSE | DUCHA HIGIÊNICA COM REGISTRO, LINHA LINK, REF. 1984.C.ACT. LNK, DA DECA OU SIMILAR | UND | 1
11 | GOINFRA | ENCANADOR | H | 0.5
COMP-193 | 79465 SINAPI | DEMARCAÇÃO DE PISO PARA EXTINTORES - 1X 1M | UND
3 | SINAPI | ACIDO MURIATICO, DILUICAO 10% A 12% PARA USO EM LIMPEZA | L | 0.05
7314 | SINAPI | TINTA BORRACHA CLORADA, ACABAMENTO SEMIBRILHO, CORES VIVAS | L | 0.243
18 | GOINFRA | PINTOR | H | 0.5
5 | GOINFRA | SERVENTE | H | 0.4
COMP-194 | 11824 ORSE | SIRENE AÚDIO-VISUAL 120DB PARA ALARME DE INCÊNDIO,ENDEREÇÁVEL | UND
12665 | ORSE | SIRENE AÚDIO-VISUAL 120DB PARA ALARME DE INCÊNDIO,ENDEREÇÁVEL | UND | 1
8 | GOINFRA | AJUDANTE | H | 0.7
12 | GOINFRA | ELETRICISTA | H | 0.7
COMP-195 | 92642 SINAPI | TÊ, EM FERRO GALVANIZADO, CONEXÃO ROSQUEADA, DN 65 (2 1/2") | UND
3148 | SINAPI | FITA VEDA ROSCA EM ROLOS DE 18 MM X 50 M (L X C) | UN | 0.045
6299 | SINAPI | TE DE FERRO GALVANIZADO, DE 2 1/2" | UN | 1
7307 | SINAPI | FUNDO ANTICORROSIVO PARA METAIS FERROSOS (ZARCAO) | L | 0.011
8 | GOINFRA | AJUDANTE | H | 1.471
11 | GOINFRA | ENCANADOR | H | 1.471
COMP-196 | 92890 SINAPI | UNIÃO, EM FERRO GALVANIZADO, DN 65 (2 1/2"), CONEXÃO ROSQUEADA | UND
3148 | SINAPI | FITA VEDA ROSCA EM ROLOS DE 18 MM X 50 M (L X C) | UN | 0.03
7307 | SINAPI | FUNDO ANTICORROSIVO PARA METAIS FERROSOS (ZARCAO) | L | 0.007
9889 | SINAPI | UNIAO DE FERRO GALVANIZADO, COM ROSCA BSP, COM ASSENTO PLANO, DE 2 1/2" | UN | 1
8 | GOINFRA | AJUDANTE | H | 0.702
11 | GOINFRA | ENCANADOR | H | 0.702
COMP-197 | 97328 SINAPI | TUBO EM COBRE FLEXÍVEL, DN 3/8", COM ISOLAMENTO, INSTALADO EM RAMAL DE ALIMENTAÇÃO DE AR CONDICIONADO COM CONDENSADORA INDIVIDUAL  FORNECIMENTO E INSTALAÇÃO. AF_12/2015 | M
39664 | SINAPI | TUBO DE COBRE FLEXIVEL, D = 3/8 ", E = 0,79 MM, PARA AR-CONDICIONADO/ INSTALACOES GAS RESIDENCIAIS E COMERCIAIS | M | 1.0211
39741 | SINAPI | TUBO DE BORRACHA ELASTOMERICA FLEXIVEL, PRETA, PARA ISOLAMENTO TERMICO DE TUBULACAO, DN 3/8" (10 MM), E= 19 MM, COEFICIENTE DE CONDUTIVIDADE TERMICA 0,036W/mK, VAPOR DE AGUA MAIOR OU IGUAL A 10.000 | M | 1.0211
8 | GOINFRA | AJUDANTE | H | 0.057
11 | GOINFRA | ENCANADOR | H | 0.057
COMP-198 | 8151 ORSE | GÁS REFRIGERANTE R410A | KG
8151 | ORSE | GÁS REFRIGERANTE R410A | KG | 1
COMP-199 | 4483 ORSE | INTERLIGAÇAO ELÉTRICA EVAPORADORAS E CONDENSADORAS - FORÇA E COMANDO | CONJ
4152 | ORSE | INTERLIGAÇAO ELÉTRICA EVAPORADORAS E CONDENSADORAS - FORÇA E COMANDO | UND | 1
COMP-200 | 4467 ORSE | INSTALAÇÃO DE CONDICIONADOR DE AR TIPO SPLITÃO COM CONDENSAÇÃO A AR ( REFRIGERANTE 410A) - CAPACIDADE NOMINAL: 120.000 BTU/H - MODELO REFERÊNCIA: RVT 100 CXT / RTC 100 CNP / RAP 050 E7S - FABRICANTE: HITACHI OU EQUIVALENTE TÉCNICO | UND
4137 | ORSE | INSTALAÇÃO DE CONDICIONADOR DE AR TIPO SPLITÃO COM CONDENSAÇÃO A AR | UND | 1
COMP-201 | 97327 SINAPI | TUBO EM COBRE FLEXÍVEL, DN 1/4, COM ISOLAMENTO, INSTALADO EM RAMAL DE ALIMENTAÇÃO DE AR CONDICIONADO COM CONDENSADORA INDIVIDUAL FORNECIMENTO E INSTALAÇÃO. AF_12/2015 | M
39662 | SINAPI | TUBO DE COBRE FLEXIVEL, D = 1/4 ", E = 0,79 MM, PARA AR-CONDICIONADO/ INSTALACOES GAS RESIDENCIAIS E COMERCIAIS | M | 1.0211
39738 | SINAPI | TUBO DE BORRACHA ELASTOMERICA FLEXIVEL, PRETA, PARA ISOLAMENTO TERMICO DE TUBULACAO, DN 1/4" (6 MM), E= 9 MM, COEFICIENTE DE CONDUTIVIDADE TERMICA 0,036W/mK, VAPOR DE AGUA MAIOR OU IGUAL A 10.000 | M | 1.0211
8 | GOINFRA | AJUDANTE | H | 0.052
11 | GOINFRA | ENCANADOR | H | 0.052
COMP-202 | 97328 SINAPI | TUBO EM COBRE FLEXÍVEL, DN 3/8", COM ISOLAMENTO, INSTALADO EM RAMAL DE ALIMENTAÇÃO DE AR CONDICIONADO COM CONDENSADORA INDIVIDUAL  FORNECIMENTO E INSTALAÇÃO. AF_12/2015 | M
39664 | SINAPI | TUBO DE COBRE FLEXIVEL, D = 3/8 ", E = 0,79 MM, PARA AR-CONDICIONADO/ INSTALACOES GAS RESIDENCIAIS E COMERCIAIS | M | 1.0211
39741 | SINAPI | TUBO DE BORRACHA ELASTOMERICA FLEXIVEL, PRETA, PARA ISOLAMENTO TERMICO DE TUBULACAO, DN 3/8" (10 MM), E= 19 MM, COEFICIENTE DE CONDUTIVIDADE TERMICA 0,036W/mK, VAPOR DE AGUA MAIOR OU IGUAL A 10.000 | M | 1.0211
8 | GOINFRA | AJUDANTE | H | 0.057
11 | GOINFRA | ENCANADOR | H | 0.057
COMP-203 | 97329 SINAPI | TUBO EM COBRE FLEXÍVEL, DN 1/2", COM ISOLAMENTO, INSTALADO EM RAMAL DE ALIMENTAÇÃO DE AR CONDICIONADO COM CONDENSADORA INDIVIDUAL  FORNECIMENTO E INSTALAÇÃO. AF_12/2015 | M
39660 | SINAPI | TUBO DE COBRE FLEXIVEL, D = 1/2 ", E = 0,79 MM, PARA AR-CONDICIONADO/ INSTALACOES GAS RESIDENCIAIS E COMERCIAIS | M | 1.0211
39737 | SINAPI | TUBO DE BORRACHA ELASTOMERICA FLEXIVEL, PRETA, PARA ISOLAMENTO TERMICO DE TUBULACAO, DN 1/2" (12 MM), E= 19 MM, COEFICIENTE DE CONDUTIVIDADE TERMICA 0,036W/mK, VAPOR DE AGUA MAIOR OU IGUAL A 10.000 | M | 1.0211
8 | GOINFRA | AJUDANTE | H | 0.061
11 | GOINFRA | ENCANADOR | H | 0.061
COMP-204 | 97330 SINAPI | TUBO EM COBRE FLEXÍVEL, DN 5/8", COM ISOLAMENTO, INSTALADO EM RAMAL DE ALIMENTAÇÃO DE AR CONDICIONADO COM CONDENSADORA INDIVIDUAL  FORNECIMENTO E INSTALAÇÃO. AF_12/2015 | M
39665 | SINAPI | TUBO DE COBRE FLEXIVEL, D = 5/8 ", E = 0,79 MM, PARA AR-CONDICIONADO/ INSTALACOES GAS RESIDENCIAIS E COMERCIAIS | M | 1.0211
39853 | SINAPI | TUBO DE BORRACHA ELASTOMERICA FLEXIVEL, PRETA, PARA ISOLAMENTO TERMICO DE TUBULACAO, DN 5/8" (15 MM), E= 19 MM, COEFICIENTE DE CONDUTIVIDADE TERMICA 0,036W/MK, VAPOR DE AGUA MAIOR OU IGUAL A 10.000 | M | 1.0211
8 | GOINFRA | AJUDANTE | H | 0.064
11 | GOINFRA | ENCANADOR | H | 0.064
COMP-205 | 11679 ORSE | CABO PP 0,75KV 4#1,5MM² - FORNECIMENTO E INSTALAÇÃO | M
12538 | ORSE | CABO DE COBRE PP CORDPLAST 4 X 1,5 MM2, 450/750V | M | 1.02
8 | GOINFRA | AJUDANTE | H | 0.11
12 | GOINFRA | ELETRICISTA | H | 0.11
COMP-206 | 91170 SINAPI | FIXAÇÃO DE TUBOS PARA REDE FRIGORÍGENA | M
392 | SINAPI | ABRACADEIRA EM ACO PARA AMARRACAO DE ELETRODUTOS, TIPO D, COM 1/2" E PARAFUSO DE FIXACAO | UN | 0.65
8 | GOINFRA | AJUDANTE | H | 0.01
11 | GOINFRA | ENCANADOR | H | 0.069
COMP-207 | 96560 SINAPI | PERFILADO DE SEÇÃO 38X76 MM PARA SUPORTE DE DUTO EM CHAPA GALVANIZADA BITOLA 24. AF_07/2017 | M2
11267 | SINAPI | ARRUELA REDONDA DE LATAO, DIAMETRO EXTERNO = 34 MM, ESPESSURA = 2,5 MM, DIAMETRO DO FURO = 17 MM | UN | 3.786
11976 | SINAPI | CHUMBADOR, DIAMETRO 1/4" COM PARAFUSO 1/4" X 40 MM | UN | 1.262
39029 | SINAPI | PERFILADO PERFURADO DUPLO 38 X 76 MM, CHAPA 22 | M | 0.341
39996 | SINAPI | VERGALHAO ZINCADO ROSCA TOTAL, 1/4 " (6,3 MM) | M | 0.748
39997 | SINAPI | PORCA ZINCADA, SEXTAVADA, DIAMETRO 1/4" | UN | 3.786
8 | GOINFRA | AJUDANTE | H | 0.022
11 | GOINFRA | ENCANADOR | H | 0.153
COMP-208 | 11501 ORSE | DUTO EM CHAPA DE AÇO GALVANIZADO Nº. 24, PARA AR CONDICIONADO. FORNECIMENTO, MONTAGEM E INSTALAÇÃO | M2
580 | ORSE | CHAPA DE AÇO GALVANIZADO Nº 24 - E=0,65MM – DIMENSÕES 2,00X1,00M (5,20 KG/M2) | M2 | 1.17
21 | GOINFRA | SERRALHEIRO | H | 0.3
5 | GOINFRA | SERVENTE | H | 0.3
COMP-209 | 4464 ORSE | INSTALAÇÃO DE EQUIPAMENTO DE AR CONDICIONADO TIPO SPLIT HIWALL 9.000 BTU - EVAPORADORA E CONDENSADORA | UND
4133 | ORSE | INSTALAÇÃO DE CONDICIONADOR DE AR TIPO SPLIT HIGH WALL, 9000 BTU - CONTEMPLA A MÃO DE OBRA, SUPORTE E TUBULAÇÃO ATÉ 3,0M | UND | 1
COMP-210 | 4465 ORSE | INSTALAÇÃO DE EQUIPAMENTO DE AR CONDICIONADO TIPO SPLIT HIWALL 12.000 BTU - EVAPORADORA E CONDENSADORA | UND
4134 | ORSE | INSTALAÇÃO DE CONDICIONADOR DE AR TIPO SPLIT HIGH WALL,12000 BTU - CONTEMPLA A MÃO DE OBRA, SUPORTE E TUBULAÇÃO ATÉ 3,0M | UND | 1
COMP-211 | 4467 ORSE | INSTALAÇÃO DE EQUIPAMENTO DE AR CONDICIONADO TIPO SPLIT HIWALL 18.000 BTU - EVAPORADORA E CONDENSADORA | UND
4137 | ORSE | INSTALAÇÃO DE CONDICIONADOR DE AR TIPO SPLIT HIGH WALL,18000 BTU - CONTEMPLA A MÃO DE OBRA, SUPORTE E TUBULAÇÃO ATÉ 3,0M | UND | 1
COMP-212 | 4469 ORSE | INSTALAÇÃO DE EQUIPAMENTO DE AR CONDICIONADO TIPO SPLIT HIWALL 24.000 BTU - EVAPORADORA E CONDENSADORA | UND
4138 | ORSE | INSTALAÇÃO DE CONDICIONADOR DE AR TIPO SPLIT HIGH WALL,24000 BTU - CONTEMPLA A MÃO DE OBRA, SUPORTE E TUBULAÇÃO ATÉ 3,0M | UND | 1
COMP-213 | 4472 ORSE | INSTALAÇÃO DE EQUIPAMENTO DE AR CONDICIONADO TIPO CASSETE 30.000 BTU - EVAPORADORA E CONDENSADORA | UND
4140 | ORSE | INSTALAÇÃO DE CONDICIONADOR DE AR TIPO SPLIT PISO-TETO,30000 BTU - CONTEMPLA A MÃO DE OBRA, SUPORTE E TUBULAÇÃO ATÉ 3,0M | UND | 1
COMP-214 | 4474 ORSE | INSTALAÇÃO DE EQUIPAMENTO DE AR CONDICIONADO TIPO CASSETE 36.000 BTU - EVAPORADORA E CONDENSADORA | UND
4143 | ORSE | INSTALAÇÃO DE CONDICIONADOR DE AR TIPO SPLIT PISO-TETO,36000 - CONTEMPLA A MÃO DE OBRA, SUPORTE E TUBULAÇÃO ATÉ 3,0M | UND | 1
COMP-215 | 4476 ORSE | INSTALAÇÃO DE EQUIPAMENTO DE AR CONDICIONADO TIPO CASSETE 48.000 BTU - EVAPORADORA E CONDENSADORA | UND
4145 | ORSE | INSTALAÇÃO DE CONDICIONADOR DE AR TIPO SPLIT PISO-TETO,60000 BTU - CONTEMPLA A MÃO DE OBRA, SUPORTE E TUBULAÇÃO ATÉ 3,0M | UND | 1
COMP-216 | 4470 ORSE | INSTALAÇÃO DE EQUIPAMENTO DE AR CONDICIONADO TIPO CASSETE 20.000 BTU - EVAPORADORA E CONDENSADORA | UND
4139 | ORSE | INSTALAÇÃO DE CONDICIONADOR DE AR TIPO SPLIT CASSETE,24000 BTU | UND | 1
COMP-217 | 4482 ORSE | INSTALAÇÃO DE CONDENSADORA MULTI SPLIT 38.000 BTU | UND
4151 | ORSE | INSTALAÇÃO DE CONDENSADORA MULTI SPLIT 38.000 BTU | UND | 1
COMP-218 | 4472 ORSE | INSTALAÇÃO DE EQUIPAMENTO DE AR CONDICIONADO TIPO PISO TETO 29.000 BTU - EVAPORADORA E CONDENSADO | UND
4140 | ORSE | INSTALAÇÃO DE CONDICIONADOR DE AR TIPO SPLIT PISO-TETO,30000 BTU - CONTEMPLA A MÃO DE OBRA, SUPORTE E TUBULAÇÃO ATÉ 3,0M | UND | 1
COMP-219 | 4476 ORSE | INSTALAÇÃO DE EQUIPAMENTO DE AR CONDICIONADO TIPO PISO TETO 48.000 BTU - EVAPORADORA E CONDENSADORA | UND
4145 | ORSE | INSTALAÇÃO DE CONDICIONADOR DE AR TIPO SPLIT PISO-TETO,60000 BTU - CONTEMPLA A MÃO DE OBRA, SUPORTE E TUBULAÇÃO ATÉ 3,0M | UND | 1
COMP-220 | 96358 SINAPI | PAREDE COM PLACAS DE GESSO ACARTONADO (DRYWALL), PARA USO INTERNO, COM DUAS FACES SIMPLES E ESTRUTURA METÁLICA COM GUIAS SIMPLES, SEM VÃOS. AF_06/2017_P | M2
37586 | SINAPI | PINO DE ACO COM ARRUELA CONICA, DIAMETRO ARRUELA = *23* MM E COMP HASTE = *27* MM (ACAO INDIRETA) | CENTO | 0.0243
39413 | SINAPI | CHAPA DE GESSO ACARTONADO, STANDARD (ST), COR BRANCA, E = 12,5 MM, 1200 X 2400 MM (L X C) | M2 | 2.106
39419 | SINAPI | PERFIL GUIA, FORMATO U, EM ACO ZINCADO, PARA ESTRUTURA PAREDE DRYWALL, E = 0,5 MM, 70 X 3000 MM (L X C) | M | 0.7604
39422 | SINAPI | PERFIL MONTANTE, FORMATO C, EM ACO ZINCADO, PARA ESTRUTURA PAREDE DRYWALL, E = 0,5 MM, 70 X 3000 MM (L X C) | M | 1.991
39431 | SINAPI | FITA DE PAPEL MICROPERFURADO, 50 X 150 MM, PARA TRATAMENTO DE JUNTAS DE CHAPA DE GESSO PARA DRYWALL | M | 2.5027
39432 | SINAPI | FITA DE PAPEL REFORCADA COM LAMINA DE METAL PARA REFORCO DE CANTOS DE CHAPA DE GESSO PARA DRYWALL | M | 0.7407
39434 | SINAPI | MASSA DE REJUNTE EM PO PARA DRYWALL, A BASE DE GESSO, SECAGEM RAPIDA, PARA TRATAMENTO DE JUNTAS DE CHAPA DE GESSO (COM ADICAO DE AGUA) | KG | 1.0327
39435 | SINAPI | PARAFUSO DRY WALL, EM ACO FOSFATIZADO, CABECA TROMBETA E PONTA AGULHA (TA), COMPRIMENTO 25 MM | UN | 20.0077
39443 | SINAPI | PARAFUSO DRY WALL, EM ACO ZINCADO, CABECA LENTILHA E PONTA BROCA (LB), LARGURA 4,2 MM, COMPRIMENTO 13 MM | UN | 0.8076
15 | GOINFRA | MONTADOR DE ESTRUT. METALICA | H | 0.5449
5 | GOINFRA | SERVENTE | H | 0.1362
COMP-221 | 96370 SINAPI | PAREDE COM PLACAS DE GESSO ACARTONADO (DRYWALL), PARA USO INTERNO, COM UMA FACE SIMPLES E ESTRUTURA METÁLICA COM GUIAS SIMPLES, SEM VÃOS. AF_06/2017_P - SHAFTS - AR CONDICIONADO | M2
37586 | SINAPI | PINO DE ACO COM ARRUELA CONICA, DIAMETRO ARRUELA = *23* MM E COMP HASTE = *27* MM (ACAO INDIRETA) | CENTO | 0.0243
39413 | SINAPI | CHAPA DE GESSO ACARTONADO, STANDARD (ST), COR BRANCA, E = 12,5 MM, 1200 X 2400 MM (L X C) | M2 | 1.053
39419 | SINAPI | PERFIL GUIA, FORMATO U, EM ACO ZINCADO, PARA ESTRUTURA PAREDE DRYWALL, E = 0,5 MM, 70 X 3000 MM (L X C) | M | 0.7604
39422 | SINAPI | PERFIL MONTANTE, FORMATO C, EM ACO ZINCADO, PARA ESTRUTURA PAREDE DRYWALL, E = 0,5 MM, 70 X 3000 MM (L X C) | M | 1.991
39431 | SINAPI | FITA DE PAPEL MICROPERFURADO, 50 X 150 MM, PARA TRATAMENTO DE JUNTAS DE CHAPA DE GESSO PARA DRYWALL | M | 1.2513
39432 | SINAPI | FITA DE PAPEL REFORCADA COM LAMINA DE METAL PARA REFORCO DE CANTOS DE CHAPA DE GESSO PARA DRYWALL | M | 0.7407
39434 | SINAPI | MASSA DE REJUNTE EM PO PARA DRYWALL, A BASE DE GESSO, SECAGEM RAPIDA, PARA TRATAMENTO DE JUNTAS DE CHAPA DE GESSO (COM ADICAO DE AGUA) | KG | 0.5164
39435 | SINAPI | PARAFUSO DRY WALL, EM ACO FOSFATIZADO, CABECA TROMBETA E PONTA AGULHA (TA), COMPRIMENTO 25 MM | UN | 10.0039
39443 | SINAPI | PARAFUSO DRY WALL, EM ACO ZINCADO, CABECA LENTILHA E PONTA BROCA (LB), LARGURA 4,2 MM, COMPRIMENTO 13 MM | UN | 0.8076
15 | GOINFRA | MONTADOR DE ESTRUT. METALICA | H | 0.3636
5 | GOINFRA | SERVENTE | H | 0.0909
COMP-222 | 94573 SINAPI | JANELA DE ALUMÍNIO DE CORRER,FIXAÇÃO COM PARAFUSO SOBRE CONTRAMARCO (EXCLUSIVE CONTRAMARCO) - COR NATURAL | M2
4377 | SINAPI | PARAFUSO DE ACO ZINCADO COM ROSCA SOBERBA, CABECA CHATA E FENDA SIMPLES, DIAMETRO 4,2 MM, COMPRIMENTO * 32 * MM | UN | 7.3
34364 | SINAPI | JANELA DE CORRER EM ALUMINIO, 120 X 150 CM (A X L), 4 FLS, BANDEIRA COM BASCULA, ACABAMENTO ACET OU BRILHANTE, BATENTE/REQUADRO DE 6 A 14 CM, COM VIDRO, SEM GUARNICAO/ALIZAR | UN | 0.556
39961 | SINAPI | SILICONE ACETICO USO GERAL INCOLOR 280 G | UN | 0.56
4 | GOINFRA | PEDREIRO | H | 0.96
5 | GOINFRA | SERVENTE | H | 0.48
COMP-223 | 72118 SINAPI | VIDRO TEMPERADO INCOLOR, ESPESSURA 6MM, FORNECIMENTO E INSTALACAO, INCLUSIVE MASSA PARA VEDACAO - JANELAS NOVAS | M2
10498 | SINAPI | MASSA PARA VIDRO | KG | 1.5
10505 | SINAPI | VIDRO TEMPERADO INCOLOR E = 6 MM, SEM COLOCACAO | M2 | 1
5 | GOINFRA | SERVENTE | H | 0.5
25 | GOINFRA | OFICIAL "B" | H | 0.5
COMP-224 | 72120 SINAPI | VIDRO TEMPERADO INCOLOR, ESPESSURA 10MM, FORNECIMENTO E INSTALACAO, INCLUSIVE MASSA PARA VEDACAO - FECHAMENTOS EM VIDRO | M2
10498 | SINAPI | MASSA PARA VIDRO | KG | 1.5
10507 | SINAPI | VIDRO TEMPERADO INCOLOR E = 10 MM, SEM COLOCACAO | M2 | 1
5 | GOINFRA | SERVENTE | H | 0.5
25 | GOINFRA | OFICIAL "B" | H | 0.5
COMP-225 | 8675 ORSE | FORNECIMENTO E INSTALAÇÃO DE PELÍCULA AUTO-ADESIVA TIPO JATEADA - SINALIZAÇÃO DAS PORTAS DE VIDRO | M2
3149 | ORSE | CONFECÇÃO E INSTALAÇÃO DE PELÍCULA AUTO-ADESIVA, TIPO JATEADA | M2 | 1
COMP-226 | 84885 SINAPI | JOGO DE FERRAGENS CROMADAS PARA PORTA DE VIDRO TEMPERADO, UMA FOLHA COMPOSTO DE DOBRADICAS SUPERIOR E INFERIOR, TRINCO, FECHADURA, CONTRA FECHADURA COM CAPUCHINHO SEM MOLA | UND
3104 | SINAPI | JOGO DE FERRAGENS CROMADAS P/ PORTA DE VIDRO TEMPERADO, UMA FOLHA COMPOSTA: DOBRADICA SUPERIOR (101) E INFERIOR (103),TRINCO (502), FECHADURA (520),CONTRA FECHADURA (531),COM CAPUCHINHO | CJ | 1
8 | GOINFRA | AJUDANTE | H | 4.3
10 | GOINFRA | CARPINTEIRO | H | 6.1
25 | GOINFRA | OFICIAL "B" | H | 3.36
COMP-227 | 11560 SINAPI | MOLA AEREA FECHA PORTA, PARA PORTAS COM LARGURA ATE 95 CM | UND
11560 | SINAPI | MOLA AEREA FECHA PORTA, PARA PORTAS COM LARGURA ATE 95 CM | UND | 1
COMP-228 | 96114 SINAPI | FORRO EM DRYWALL, PARA AMBIENTES COMERCIAIS, INCLUSIVE ESTRUTURA DE FIXAÇÃO. AF_05/2017_P -SEGUNDO PAVIMENTO | M2
43131 | SINAPI | ARAME GALVANIZADO 10 BWG, 3,40 MM (0,0713 KG/M) | KG | 0.0426
39413 | SINAPI | CHAPA DE GESSO ACARTONADO, STANDARD (ST), COR BRANCA, E = 12,5 MM, 1200 X 2400 MM (L X C) | M2 | 1.0966
39427 | SINAPI | PERFIL CANALETA, FORMATO C, EM ACO ZINCADO, PARA ESTRUTURA FORRO DRYWALL, E = 0,5 MM, *46 X 18* (L X H), COMPRIMENTO 3 M | M | 3.851
39430 | SINAPI | PENDURAL OU PRESILHA REGULADORA, EM ACO GALVANIZADO, COM CORPO, MOLA E REBITE, PARA PERFIL TIPO CANALETA DE ESTRUTURA EM FORROS DRYWALL | UN | 1.3265
39432 | SINAPI | FITA DE PAPEL REFORCADA COM LAMINA DE METAL PARA REFORCO DE CANTOS DE CHAPA DE GESSO PARA DRYWALL | M | 1.4395
39434 | SINAPI | MASSA DE REJUNTE EM PO PARA DRYWALL, A BASE DE GESSO, SECAGEM RAPIDA, PARA TRATAMENTO DE JUNTAS DE CHAPA DE GESSO (COM ADICAO DE AGUA) | KG | 0.5202
39435 | SINAPI | PARAFUSO DRY WALL, EM ACO FOSFATIZADO, CABECA TROMBETA E PONTA AGULHA (TA), COMPRIMENTO 25 MM | UN | 7.974
39443 | SINAPI | PARAFUSO DRY WALL, EM ACO ZINCADO, CABECA LENTILHA E PONTA BROCA (LB), LARGURA 4,2 MM, COMPRIMENTO 13 MM | UN | 2.1912
40547 | SINAPI | PARAFUSO ZINCADO, AUTOBROCANTE, FLANGEADO, 4,2 MM X 19 MM | CENTO | 0.0132
15 | GOINFRA | MONTADOR DE ESTRUT. METALICA | H | 0.3628
5 | GOINFRA | SERVENTE | H | 0.3628
COMP-229 | 8771 ORSE | ALÇAPÃO PARA FORRO - ACESSO AOS VENTILADORES - SISTEMA DE EXAUSTÃO - 27 UND | M2
9028 | ORSE | ALÇAPÃO PARA FORRO - INSTALADO | M2 | 1
COMP-230 | 98673 SINAPI | PISO VINÍLICO SEMI-FLEXÍVEL EM PLACAS, PADRÃO LISO, ESPESSURA 3,2 MM, FIXADO COM COLA. AF_06/2018 - REF.: LINHA INOVA, ATLANTA, DURAFLOOR OU SIMILAR DIM.: 60X60CM - BIBLIOTECA | M2
4791 | SINAPI | ADESIVO ACRILICO/COLA DE CONTATO | KG | 0.095
4792 | SINAPI | PLACA VINILICA SEMIFLEXIVEL PARA PISOS, E = 3,2 MM, 30 X 30 CM (SEM COLOCACAO) | M2 | 1.11
4 | GOINFRA | PEDREIRO | H | 0.261
5 | GOINFRA | SERVENTE | H | 0.13
95276 | SINAPI | POLIDORA DE PISO (POLITRIZ), PESO DE 100KG, DIÂMETRO 450 MM, MOTOR ELÉTRICO, POTÊNCIA 4 HP - CHP DIURNO. AF_09/2016 | CHP | 0.025
95277 | SINAPI | POLIDORA DE PISO (POLITRIZ), PESO DE 100KG, DIÂMETRO 450 MM, MOTOR ELÉTRICO, POTÊNCIA 4 HP - CHI DIURNO. AF_09/2016 | CHI | 0.236
COMP-231 | 7322 ORSE | SINALIZAÇÃO TÁTIL E VISUAL DE DEGRAU 20X3CM EM BORRACHA, FABRICANTE SETON, COR AMARELA, CÓD. 6226 OU EQUIVALENTE. | UND
6892 | ORSE | SINALIZAÇÃO PARA DEFICIENTES - FAIXA PARA DEGRAUS EM BORRACHA, DIM 200 X 30MM | UND | 1
4 | GOINFRA | PEDREIRO | H | 0.1
COMP-232 | 11985 ORSE | GUARDA-CORPO H = 1,10M E CORRIMÃO EM TUBO FERRO GALVANIZADO, BARRAS SUPERIORES ALT=0,92M E 0,70M E BARRA INFERIOR, DIAM= 1.1/2", BARRAS VERTICAIS D=3/4" A CADA 0,11M, CURVAS DE AÇO CARBONO. - RAMPA EXTERNA | M
12865 | ORSE | GUARDA-CORPO H = 1,10M E CORRIMÃO EM TUBO FERRO GALVANIZADO, BARRAS SUPERIORES ALT=0,92M E 0,70M E BARRA INFERIOR, DIAM= 1.1/2" R, BARRAS VERTICAIS D=3/4" A CADA 0,11M, CURVAS DE AÇO CARBONO. | M | 1
125 | ORSE | CONCRETO SIMPLES FCK= 15 MPA (B1/B2), FABRICADO NA OBRA, SEM LANÇAMENTO E ADENSAMENTO | M3 | 0.015
4 | GOINFRA | PEDREIRO | H | 1
5 | GOINFRA | SERVENTE | H | 0.8
COMP-233 | 11984 ORSE | CORRIMÃO EM TUBO FERRO GALVANIZADO, BARRAS SUPERIORES ALT=0,92M E 0,70M E BARRAS INFERIORES H=0,23M E 0,10M, CURVAS DE AÇO CARBONO, INCLUSIVE AS VERTICAIS DE APOIO COM DIAM= 1.1/2" - RAMPA EXTERNA | M
12864 | ORSE | CORRIMÃO EM TUBO FERRO GALVANIZADO, BARRAS SUPERIORES ALT=0,92M E 0,70M E BARRAS INFERIORES H=0,23M E 0,10M, CURVAS DE AÇO CARBONO, INCLUSIVE AS VERTICAIS DE APOIO COM DIAM= 1.1/2 | M | 1
125 | ORSE | CONCRETO SIMPLES FCK= 15 MPA (B1/B2), FABRICADO NA OBRA, SEM LANÇAMENTO E ADENSAMENTO | M3 | 0.015
4 | GOINFRA | PEDREIRO | H | 1
5 | GOINFRA | SERVENTE | H | 0.8
COMP-234 | 8974 ORSE | BANCO ARTICULADO PARA BANHO COM PÉS DE APOIO 700X450MM - SANITÁRIO PCD | UND
9262 | ORSE | BANCO ARTICULADO PARA BANHO COM PÉS DE APOIO 700X450MM (P/DEFICIENTES) - EM PLACA SÓLIDA DE FÓRMICA, SISTEMA DE TRAVAMENTO NA VERTICAL E FERRAGENS EM LATÃO | UND | 1
1903 | ORSE | ARGAMASSA CIMENTO E AREIA TRAÇO T-1 (1:3) - 1 SACO CIMENTO 50KG / 3 PADIOLAS AREIA DIM. 0.35 X 0.45 X 0.23 M - CONFECÇÃO MECÂNICA E TRANSPORTE | M3 | 0.03
4 | GOINFRA | PEDREIRO | H | 0.3
COMP-235 | 12513 ORSE | KIT DE ALARME SEM FIO PARA WC PNE, COMPOSTO POR BOTOEIRA E SIRENE AUDIOVISUAL - FORNECIMENTO E INSTALAÇÃO | UND
13332 | ORSE | KIT DE ALARME SEM FIO PARA WC PNE, COMPOSTO POR BOTOEIRA E SIRENE AUDIOVISUAL - FORNECIMENTO E INSTALAÇÃO | UND | 1
COMP-236 | 9997 ORSE | ARMÁRIOS SOB BANCADAS | M2
10416 | ORSE | ARMÁRIO PARA PIA COM PORTAS E GAVETAS REVESTIDA EM FÓRMICA (POSTFORMING) BRANCO, L=0,57M (EXCETO A PIA), FORNECIMENTO E ASSENTAMENTO | M2 | 1
COMP-237 | 85005 SINAPI | ESPELHO TIPO MIRAGE 4MM, SANTA MARINA OU SIMILAR | M2
442 | SINAPI | PARAFUSO FRANCES M16 EM ACO GALVANIZADO, COMPRIMENTO = 45 MM, DIAMETRO = 16 MM, CABECA ABAULADA | UN | 4
11186 | SINAPI | ESPELHO CRISTAL E = 4 MM | M2 | 1
5 | GOINFRA | SERVENTE | H | 0.4
25 | GOINFRA | OFICIAL "B" | H | 2
COMP-238 | 11984 ORSE | CORRIMÃO EM TUBO FERRO GALVANIZADO, BARRAS SUPERIORES ALT=0,92M E 0,70M E BARRAS INFERIORES H=0,23M E 0,10M, CURVAS DE AÇO CARBONO, INCLUSIVE AS VERTICAIS DE APOIO COM DIAM= 1.1/2" - RAMPA EXTERNA | M
12864 | ORSE | CORRIMÃO EM TUBO FERRO GALVANIZADO, BARRAS SUPERIORES ALT=0,92M E 0,70M E BARRAS INFERIORES H=0,23M E 0,10M, CURVAS DE AÇO CARBONO, INCLUSIVE AS VERTICAIS DE APOIO COM DIAM= 1.1/2 | M | 1
125 | ORSE | CONCRETO SIMPLES FCK= 15 MPA (B1/B2), FABRICADO NA OBRA, SEM LANÇAMENTO E ADENSAMENTO | M3 | 0.015
4 | GOINFRA | PEDREIRO | H | 1
5 | GOINFRA | SERVENTE | H | 0.8
COMP-239 | 11985 ORSE | GUARDA-CORPO H = 1,10M E CORRIMÃO EM TUBO FERRO GALVANIZADO, BARRAS SUPERIORES ALT=0,92M E 0,70M E BARRA INFERIOR, DIAM= 1.1/2", BARRAS VERTICAIS D=3/4" A CADA 0,11M, CURVAS DE AÇO CARBONO | M
12865 | ORSE | GUARDA-CORPO H = 1,10M E CORRIMÃO EM TUBO FERRO GALVANIZADO, BARRAS SUPERIORES ALT=0,92M E 0,70M E BARRA INFERIOR, DIAM= 1.1/2" R, BARRAS VERTICAIS D=3/4" A CADA 0,11M, CURVAS DE AÇO CARBONO. | M | 1
125 | ORSE | CONCRETO SIMPLES FCK= 15 MPA (B1/B2), FABRICADO NA OBRA, SEM LANÇAMENTO E ADENSAMENTO | M3 | 0.015
4 | GOINFRA | PEDREIRO | H | 1
5 | GOINFRA | SERVENTE | H | 0.8
COMP-240 | 97622 SINAPI | DEMOLIÇÃO DE ALVENARIA DE BLOCO FURADO, DE FORMA MANUAL, SEM REAPROVEITAMENTO. AF_12/2017 | M3
4 | GOINFRA | PEDREIRO | H | 0.225
5 | GOINFRA | SERVENTE | H | 2.3248
COMP-241 | 39577 SINAPI | CONDICIONADOR DE AR TIPO SPLITÃO COM CONDENSAÇÃO A AR ( REFRIGERANTE 410A) - CAPACIDADE NOMINAL: 120.000 BTU/H - MODELO REFERÊNCIA: RVT 100 CXT / RTC 100 CNP / RAP 050 E7S - FABRICANTE: HITACHI OU EQUIVALENTE TÉCNICO | UND
39577 | SINAPI | AR-CONDICIONADO FRIO SPLITAO MODULAR 10 TR | UND | 1
COMP-242 | 42424 SINAPI | AR CONDICIONADO TIPO SPLIT HI WALL COMPOSTO POR UNIDADE EVAPORADORA, CAPACIDADE: 9.000 BTU/H, MODELO: FTK09P5VL E UNIDADE CONDENSADORA SPLIT INVERTER, DESCARGA HORIZONTAL, MODELO: RK09P5VL - ADVANCE, SÓ FRIO - FABRICANTE: DAIKIN OU EQUIVALENTE | UND
42424 | SINAPI | AR CONDICIONADO SPLIT INVERTER, HI-WALL (PAREDE), 9000 BTU/H, CICLO FRIO, 60HZ, CLASSIFICACAO A (SELO PROCEL), GAS HFC, CONTROLE S/FIO | UND | 1
COMP-243 | 42425 SINAPI | AR CONDICIONADO TIPO SPLIT HI WALL COMPOSTO POR UNIDADE EVAPORADORA SPLIT HI WALL INVERTER, CAPACIDADE: 12.000 BTU/H, MODELO: FTK12P5VL E UNIDADE CONDENSADORA, DESCARGA HORIZONTAL, MODELO: RK12P5VL - ADVANCE, SÓ FRIO - FABRICANTE: DAIKIN OU EQUIVALENTE TÉCNICO | UND
42425 | SINAPI | AR CONDICIONADO SPLIT INVERTER, HI-WALL (PAREDE), 12000 BTU/H, CICLO FRIO, 60HZ, CLASSIFICACAO A (SELO PROCEL), GAS HFC, CONTROLE S/FIO | UND | 1
COMP-244 | 42422 SINAPI | AR CONDICIONADO TIPO SPLIT HI WALL COMPOSTO POR UNIDADE EVAPORADORA SPLIT HI WALL INVERTER, CAPACIDADE: 18.000 BTU/H, MODELO: FTK18P5VL E UNIDADE CONDENSADORA SPLIT INVERTER, DESCARGA HORIZONTAL, MODELO: RK18P5VL - ADVANCE, SÓ FRIO - FABRICANTE: DAIKIN OU EQUIVALENTE TÉCNICO | UND
42422 | SINAPI | AR CONDICIONADO SPLIT INVERTER, HI-WALL (PAREDE), 18000 BTU/H, CICLO FRIO, 60HZ, CLASSIFICACAO A (SELO PROCEL), GAS HFC, CONTROLE S/FIO | UND | 1
COMP-245 | 39554 SINAPI | AR CONDICIONADO TIPO SPLIT HI WALLCOMPOSTO POR UNIDADE EVAPORADORA SPLIT HI WALL INVERTER, CAPACIDADE: 24.000 BTU/H, MODELO: FTK24P5VL E UNIDADE CONDENSADORA SPLIT INVERTER, DESCARGA HORIZONTAL, MODELO: RK24P5VL - ADVANCE, SÓ FRIO - FABRICANTE: DAIKIN OU EQUIVALENTE TÉCNICO | UND
39554 | SINAPI | AR CONDICIONADO SPLIT ON/OFF, HI-WALL (PAREDE), 24000 BTUS/H, CICLO QUENTE/FRIO, 60 HZ, CLASSIFICACAO ENERGETICA A - SELO PROCEL, GAS HFC, CONTROLE S/ FIO | UND | 1
COMP-246 | 39559 SINAPI | AR CONDICIONADO TIPO CASSETE COMPOSTO POR UNIDADE EVAPORADORA CASSETE ROUND FLOW INVERTER, CAPACIDADE: 36.000 BTU/H, MODELO: FCQ36AVL E UNIDADE CONDENSADORA SPLIT INVERTER, DESCARGA HORIZONTAL, MODELO: RZQ36AVL - SKY AIR, QUENTE/ FRIO - FABRICANTE: DAIKIN OU EQUIVALENTE TÉCNICO | UND
39559 | SINAPI | AR CONDICIONADO SPLIT ON/OFF, CASSETE (TETO), 36000 BTUS/H, CICLO QUENTE/FRIO, 60 HZ, CLASSIFICACAO ENERGETICA A - SELO PROCEL, GAS HFC, CONTROLE S/ FIO | UND | 1
COMP-247 | 42419 SINAPI | AR CONDICIONADO TIPO SPLIT PISO-TETO COMPOSTO POR UNIDADE EVAPORADORA SPLIT TETO INVERTER, CAPACIDADE: 29.000 BTU/H, MODELO: ABBA30LCT - QUENTE/ FRIO - FABRICANTE: FUJITSU E UNIDADE CONDENSADORA SPLIT INVERTER, DESCARGA HORIZONTAL, MODELO: AOBA30LFTL- QUENTE/ FRIO - FABRICANTE: FUJITSU OU EQUIVALENTE TÉCNICO | UND
42419 | SINAPI | AR CONDICIONADO SPLIT INVERTER, PISO TETO, 36000 BTU/H, CICLO FRIO, 60HZ, CLASSIFICACAO ENERGETICA A OU B (SELO PROCEL), GAS HFC, CONTROLE S/FIO | UND | 1
COMP-248 | 42420 SINAPI | AR CONDICIONADO TIPO SPLIT PISO-TETO COMPOSTO POR UNIDADE EVAPORADORA SPLIT TETO INVERTER, CAPACIDADE: 48.000 BTU/H, MODELO: ABBG54LRTA E UNIDADE CONDENSADORA SPLIT INVERTER, DESCARGA HORIZONTAL, MODELO: AOBG54LATV - QUENTE/ FRIO - FABRICANTE: FUJITSU OU EQUIVALENTE TÉCNICO | UND
42420 | SINAPI | AR CONDICIONADO SPLIT INVERTER, PISO TETO, 48000 BTU/H, CICLO FRIO, 60HZ, CLASSIFICACAO ENERGETICA A OU B (SELO PROCEL), GAS HFC, CONTROLE S/FIO | UND | 1
COMP-249 | 12382 ORSE | PLATAFORMA ELEVATÓRIA VERTICAL MODELO SMART, P/PORT. NECES. ESPECIAIS, 02 PARADAS, DIM. CABINA 900X1400X1300MM, P/ 01 CADEIRANTE E 01 ACOMPANHANTE EM AÇO INOX ESCOVADO , C/ 01 ENTRADA, VEL. 06M/MIN, PERCURSO 3,0M, DA RD MONT ELEVADORES OU SIMILAR | UND
13244 | ORSE | PLATAFORMA ELEVATÓRIA VERTICAL MODELO SMART, P/PORT. NECES. ESPECIAIS, 02 PARADAS, DIM. CABINA 900X1400X1300MM, P/ 01 CADEIRANTE E 01 ACOMPANHANTE EM AÇO INOX ESCOVADO , C/ 01 ENTRADA, VEL. 06M/MIN, PERCURSO 3,0M, DA RD MONT ELEVADORES OU SIMILAR | UND | 1
COMP-250 | 10775 SINAPI | LOCAÇÃO DE CONTAINER 2,30X6,00 H=2,50M, COM 1 SANITÁRIO, PARA ESCRITÓRIO, COMPLETO, SEM DIVISÓRIAS INTERNAS | MÊS
10775 | SINAPI | LOCAÇÃO DE CONTAINER 2,30X6,00 H=2,50M, COM 1 SANITÁRIO, PARA ESCRITÓRIO, COMPLETO, SEM DIVISÓRIAS INTERNAS | MÊS | 1

## orçamento
ANEXO 5 - PLANILHA ORÇAMENTÁRIA SINTÉTICA |  |  |  | Nº DA REVISÃO:
R06
|  |  |  | DATA: |  | BENEFÍCIOS E DESPESAS INDIRETAS (B.D.I.)
ORÇAMENTO COM ENCARGOS SOCIAIS DESONERADOS |  |  |  | 2021-04-15 |  | B.D.I. OBRA: | B.D.I. REDUZIDO:
OBRA : | REFORMA DA UNIDADE SENAC CORA CORALINA-GOIÂNIA-GO
LOCAL : | AVENIDA INDEPENDÊNCIA, QD. 942, LTS. 26/32, SETOR LESTE VILA NOVA, GOIÂNIA - GOIÁS |  |  | DATA BASE DE PREÇOS:
CONSTRUTORA: XX |  |  |  | GOINFRA-TABELA 142 - NOVEMBRO/2020 - DESONERADA
RESPONSÁVEL TÉCNICO: XX
ITEM | CÓDIGOS | ORIGEM/COMP. DE REFERÊNCIA | DESCRIÇÃO DOS SERVIÇOS | UNID. | QUANT. | MAT. | M.O. | PREÇO UNITÁRIO (R$) | PREÇO TOTAL R$ (SEM BDI) | PREÇO TOTAL C/ BDI R$ | %
1 | 2 | 3 | 4 | 5 | 6 | 7 | 8 | 9 | 10 | 11 | 12
01.00 |  |  | ADMINISTRAÇÃO DA OBRA | [5 empty] | 0 | 0 | 0%
01.01 | 250101 | GOINFRA | ENGENHEIRO - (OBRAS CIVIS) | H | 660
01.02 | 250110 | GOINFRA | VIGIA DE OBRAS - (NOTURNO E NO SÁBADO/DOMINGO DIURNO) - O.C. | H | 2640
01.03 | 250112 | GOINFRA | ADMINISTRATIVO DE OBRAS - " APONTARIFE " - ( OBRAS CIVIS ) | H | 1320
02.00 |  |  | CANTEIRO E ISOLAMENTO DE OBRAS
02.01 | COMP-250 |  | LOCAÇÃO DE CONTAINER 2,30X6,00 H=2,50M, COM 1 SANITÁRIO, PARA ESCRITÓRIO, COMPLETO, SEM DIVISÓRIAS INTERNAS | MÊS | 6
02.02 | 20302 | GOINFRA | DEPÓSITO PARA CIMENTO TIPO I COM PINTURA PADRÃO AGETOP/2014 (2,20 X 2,262M) A=4,98 M2 ( C/ REAPROV. 1 VEZ ) - INCLUSO PALETES | UND | 1
02.03 | 20600 | GOINFRA | TAPUME EM CHAPA COMPENSADA RESINADA 6MM COM PORTÕES E FERRAGENS - PADRÃO AGETOP | M2 | 200
03.00 |  |  | SERVIÇOS PRELIMINARES E GASTOS GERAIS
03.01 | 21301 | GOINFRA | PLACA DE OBRA EM CHAPA METÁLICA 26 COM PINTURA, AFIXADA EM CAVALETES DE MADEIRA DE LEI (VIGOTAS 6X12CM) - PADRÃO AGETOP | M2 | 3
03.02 | COMP-001 | CREA-GO | ART - ANOTAÇÃO DE RESPONSABILIDADE TÉCNICA PARA CONTRATOS ACIMA DE 15.000,01 | UND | 1
03.03 | 60104 | GOINFRA | ANDAIME METALICO TORRE (ALUGUEL/MES) | M/MES | 600
03.04 | 271500 | GOINFRA | CAFÉ DA MANHÃ | RE | 2820
03.05 | 271502 | GOINFRA | CANTINA - (OBRAS CIVIS) | RE | 2820
03.06 | 30105 | GOINFRA | TRANSPORTE DE ENTULHO EM CAÇAMBA ESTACIONÁRIA INCLUSO A CARGA MANUAL | M3 | 436.3292
04.00 |  |  | TRANSPORTE, MOBILIZAÇÃO E DESMOBILIZAÇÃO
04.01 | 30110 | GOINFRA | TRANSPORTE DE MATERIAIS/EQUIPAMENTOS/OUTROS ( INCLUSIVE OS DA MOBILIZAÇÃO E DESMOBILIZAÇÃO ) - CAMINHÃO CARROCERIA MADEIRA 15 T ( INCLUSO NO VALOR O RETORNO ) | TKM | 900
04.02 | 30112 | GOINFRA | CARGA DOS MATERIAIS/EQUIPAMENTOS/OUTROS ( INCLUSO HORA IMPRODUTIVA DO CAMINHÃO) | UND | 6
04.03 | 30113 | GOINFRA | DESCARGA DOS MATERIAIS/EQUIPAMENTOS/OUTROS ( INCLUSO HORA IMPRODUTIVA DO CAMINHÃO) | UND | 6
04.04 | 30114 | GOINFRA | MOBILIZAÇÃO DO CANTEIRO DE OBRAS - INCLUSIVE CARGA E DESCARGA E A HORA IMPRODUTIVA DO CAMINHÃO - ( EXCLUSO O TRANSPORTE ) | UND | 1
04.05 | 30116 | GOINFRA | DESMOBILIZAÇÃO DO CANTEIRO DE OBRAS - INCLUSIVE CARGA E DESCARGA E A HORA IMPRODUTIVA DO CAMINHÃO - ( EXCLUSO O TRANSPORTE ) | UND | 1
05.00 |  |  | DEMOLIÇÕES, RETIRADAS E REMANEJAMENTOS
05.01 | 20134 | GOINFRA | DEM.DE FORRO GESSO C/TRANSP.ATE CB.E CARGA - ÁREAS NECESSÁRIAS PARA AJUSTES DE INSTALAÇÕES - CONSIDERADO TODOS OS PAVIMENTOS EXCETO AUDITÓRIO | M2 | 2083.32
05.02 | COMP-151 |  | DEMOLIÇÃO DE ALVENARIA DE BLOCO FURADO, DE FORMA MANUAL, SEM REAPROVEITAMENTO. | M3 | 18.729
05.03 | COMP-152 |  | REMOÇÃO DE CHAPAS E PERFIS DE DRYWALL, DE FORMA MANUAL, SEM REAPROVEITAMENTO. | M2 | 154.43
05.04 | 20149 | GOINFRA | DEM.DIVISÓRIAS PAINÉIS PRE-FABRIC.C/REAPROVEITAMENTO | M2 | 238.78
05.05 | 20151 | GOINFRA | DEMOL.DIVISÓRIA EM PEDRA/CONC.C/TRANSP.ATE C.B.CARGA | M2 | 13.08
05.06 | 20115 | GOINFRA | DEMOLIÇÃO DE REVESTIMENTOS COM AZULEJOS C/TRANSP.ATE CB. E CARGA | M2 | 97.34
05.07 | 20109 | GOINFRA | DEM.PISO CIMENT.SOBRE LASTRO, INCLUSIVE IMPERMEABILIZAÇÃO CONC.C/TR.ATE CB. E CARGA - ÁREAS PARA REALIZAR NOVA IMPERMEABILIZAÇÃO + CALÇADA EXTERNA | M2 | 870.942
05.08 | 20132 | GOINFRA | DEMOL.PISO CARPETE C/TRANSP.ATE CAM.BASC.E CARGA | M2 | 224.17
05.09 | 20111 | GOINFRA | DEM.PISO CERAM.SOBRE LASTRO CONC.C/TR.CB.E CARGA | M2 | 1007.32
05.10 | 20106 | GOINFRA | RETIRADA DE ESQUADRIAS - INCLUSO RETIRADA DE PORTAIS E CONTRAMARCOS | M2 | 76.68
05.11 | 20139 | GOINFRA | DEMOLIÇAO DE BANCADAS C/ TRANSP. ATÉ CB. E CARGA | M2 | 6.23
05.12 | 20138 | GOINFRA | DEMOLIÇAO DE LOUÇAS C/ TRANSP. ATÉ CB. E CARGA - ÁREAS MOLHADAS COM ALTERAÇÕES | UND | 18
05.13 | 20102 | GOINFRA | DEMOLICAO-COBERTURA TELHA FIBROCIMENTO/FIBRA DE VIDRO/SIMILARES C/ TRANSP. ATÉ CB. E CARGA - INCLUSO MADEIRAMENTO EXISTENTE | M2 | 1600
05.14 | 200103 | GOINFRA | RASGO E ENCHIMENTO DE ALVENARIA - ABERTURA PARA PASSAGEM DE TUBOS E ELETRODUTOS | M | 500
05.15 | COMP-046 |  | AR CONDICIONADO GERAL - RETIRADA DE COMPONENTES DO SISTEMA DE CLIMATIZAÇÃO E VENTILAÇÃO | H | 110
05.16 | COMP-066 |  | AR CONDICIONADO AUDITÓRIO - RETIRADA E TRANSPORTE PARA DEPÓSITO DE EQUIPAMENTOS EXISTENTES (SELF-CONTAINEDS, BOMBA DE ÁGUA DE CONDENSAÇÃO, TORRE DE RESFRIAMENTO, TUBULAÇÃO DE ÁGUA DE CONDENSAÇÃO, QUADRO E REDE ELÉTRICA AR CONDICIONADO) | UND | 1
05.17 | COMP-047 |  | RETIRADA DE COMPONENTES DAS INSTALAÇÕES ELÉTRICAS E CABEAMENTO EXISTENTES | H | 330
06.00 |  |  | INSTALAÇÕES ELÉTRICAS, SPDA, CFTV, ALARME E CABEAMENTO ESTRUTURADO
06.01 |  |  | SPDA
06.01.01 | COMP-153 |  | MOLDE PARA SOLDA EXOTÉRMICA | UND | 1
06.01.02 | COMP-154 |  | CARTUCHO PARA SOLDA EXOTÉRMICA | UND | 40
06.01.03 | COMP-155 |  | BARRA CHATA DE ALUMÍNIO 3/4X1/4X3,0M | M | 250
06.01.04 | 70544 | GOINFRA | CORDOALHA DE COBRE NÚ 50MM2 | M | 30
06.01.05 | 70543 | GOINFRA | CORDOALHA DE COBRE NÚ 35MM2 | M | 30
06.01.06 | COMP-072 |  | LAUDO TÉCNICO DO SISTEMA DE SPDA | UND | 1
06.01.07 | COMP-102 |  | CONECTORES, TERMINAIS, PRESILHAS, FIXAÇÕES E PARAFUSOS | UND | 1
06.02 |  |  | INSTALAÇÕES ELÉTRICAS GERAIS
QUADROS
QGBT
06.02.01 | COMP-156 |  | PAINEL MODULAR DESMONTÁVEL, TIPO CPD, 1700X800X400MM, PARA MONTAGEM, FAB. CEMAR, COMPLETO | UND | 2
06.02.02 | 71184 | GOINFRA | SUPRESSOR DE SURTO 40KA, 275V, CLAMPER | UND | 4
06.02.03 | 70268 | GOINFRA | BARRAMENTO DE COBRE 3/8X2" | UND | 4
06.02.04 | 70266 | GOINFRA | BARRAMENTO DE COBRE 3/16"X1/2" | UND | 6
06.02.05 | COMP-157 |  | DISJUNTOR TRIPOLAR 800A, 35KA/380V, SIEMENS, CUR.C | UND | 1
06.02.06 | 71177 | GOINFRA | DISJUNTOR TRIPOLAR 175A, 25KA/380V, SIEMENS, CUR.C | UND | 3
06.02.07 | 71176 | GOINFRA | DISJUNTOR TRIPOLAR 125A, 25KA/380V, SIEMENS, CUR.C | UND | 2
06.02.08 | 71175 | GOINFRA | DISJUNTOR TRIPOLAR 100A, 18KA/380V, SIEMENS, CUR.C | UND | 1
06.02.09 | 71175 | GOINFRA | DISJUNTOR TRIPOLAR 70A, 18KA/380V, SIEMENS, CUR.C | UND | 1
06.02.10 | 71174 | GOINFRA | DISJUNTOR TRIPOLAR 40A, 18KA/380V, SIEMENS, CURV. C | UND | 1
06.02.11 | 71173 | GOINFRA | DISJUNTOR TRIPOLAR 32A, 18KA/380V, SIEMENS, CURV. C | UND | 1
06.02.12 | 71173 | GOINFRA | DISJUNTOR UNIPOLAR 25A, 5KA/220V, SIEMENS, CURV. C | UND | 1
06.02.13 | 72621 | GOINFRA | TRANSFORMADOR DE CORRENTE 800/5A | UND | 3
06.02.14 | COMP-158 |  | MEDIDOR DE MULTIGRANDEZAS ELÉTRICAS, REF. IDM-144, DA ABB | UND | 1
06.02.15 | 71465 | GOINFRA | ISOLADOR EPOXI 60X60MM | UND | 10
06.02.16 | COMP-103 |  | ACESSÓRIOS DIVERSOS(PARAFUSOS, TERMINAIS,CONECTORES, BARRAMENTOS SECUNDÁRIOS, FITAS, POLICARBONATO,ETC) | UND | 1
QGEM
06.02.17 | COMP-156 |  | PAINEL MODULAR DESMONTÁVEL, TIPO CPD, 1700X800X400MM, PARA MONTAGEM, FAB. CEMAR, COMPLETO | UND | 2
06.02.18 | 71184 | GOINFRA | SUPRESSOR DE SURTO 20KA, 275V, CLAMPER | UND | 4
06.02.19 | 70268 | GOINFRA | BARRAMENTO DE COBRE 3/8"X2" | UND | 12
06.02.20 | 71177 | GOINFRA | DISJUNTOR TRIPOLAR 175A, 18KA/380V, SIEMENS, CUR.C | UND | 1
06.02.21 | 71175 | GOINFRA | DISJUNTOR TRIPOLAR 63A, 18KA/380V, SIEMENS, CUR.C | UND | 1
06.02.22 | 71174 | GOINFRA | DISJUNTOR TRIPOLAR 40A, 18KA/380V, SIEMENS, CUR.C | UND | 7
06.02.23 | 71173 | GOINFRA | DISJUNTOR TRIPOLAR 32A, 18KA/380V, SIEMENS, CUR.C | UND | 6
06.02.24 | 71173 | GOINFRA | DISJUNTOR TRIPOLAR 20A, 18KA/380V, SIEMENS, CUR.C | UND | 2
06.02.25 | 71171 | GOINFRA | DISJUNTOR UNIPOLAR 32A, 5KA/380V, SIEMENS, CUR.C | UND | 2
06.02.26 | 72618 | GOINFRA | TRANSFORMADOR DE CORRENTE 200/5A | UND | 3
06.02.27 | COMP-158 |  | MEDIDOR DE MULTIGRANDEZAS ELÉTRICAS, REF. IDM-144, DA ABB | UND | 1
06.02.28 | 71465 | GOINFRA | ISOLADOR EPOXI 60X60MM | UND | 10
06.02.29 | COMP-103 |  | ACESSÓRIOS DIVERSOS(PARAFUSOS, TERMINAIS,CONECTORES, BARRAMENTOS SECUNDÁRIOS, FITAS, POLICARBONATO,ETC) | UND | 1
QUADROS DE FORÇA
06.02.30 | COMP-159 |  | QUADRO DE BOMBAS ESGOTO (QF-BEG) | UND | 1
06.02.31 | COMP-159 |  | QUADRO DE BOMBAS ÁGUA POTÁVEL (QF-BAP) | UND | 1
QDC'S
06.02.32 | 72201 | GOINFRA | CENTRO DE DISTRIBUIÇÃO DE EMBUTIR 44 ELEMENTOS, ESPAÇO P/ DISJUNTOR GERAL E SUPRESSOR DE SURTO, C/BARRAMENTO DE COBRE TRIFÁSICO 100A, PROFUNDIDADE MÍNIMA DE 12 CM, CEMAR | UND | 6
06.02.33 | 72198 | GOINFRA | CENTRO DE DISTRIBUIÇÃO DE EMBUTIR 36 ELEMENTOS, ESPAÇO P/ DISJUNTOR GERAL E SUPRESSOR DE SURTO, C/BARRAMENTO DE COBRE TRIFÁSICO 100A, PROFUNDIDADE MÍNIMA DE 12 CM, CEMAR | UND | 1
06.02.34 | 71174 | GOINFRA | DISJUNTOR TRIPOLAR 40A, 5KA/380V, SIEMENS, CURV. C | UND | 7
06.02.35 | 71171 | GOINFRA | DISJUNTOR UNIPOLAR 32A, 5KA/220V, SIEMENS, CURV. C | UND | 2
06.02.36 | 71171 | GOINFRA | DISJUNTOR UNIPOLAR 25A, 5KA/220V, SIEMENS, CURV. C | UND | 1
06.02.37 | 71171 | GOINFRA | DISJUNTOR UNIPOLAR 20A, 5KA/220V, SIEMENS, CURV. C | UND | 12
06.02.38 | 71171 | GOINFRA | DISJUNTOR UNIPOLAR 16A, 5KA/220V, SIEMENS, CURV. C | UND | 101
06.02.39 | 71184 | GOINFRA | SUPRESSOR DE SURTO 20KA, 275V, CLAMPER | UND | 28
06.02.40 | 71456 | GOINFRA | DISPOSITVO DR TETRAPOLAR 40A-30MA, SIEMENS | UND | 7
06.02.41 | COMP-103 |  | ACESSÓRIOS DIVERSOS(PARAFUSOS, TERMINAIS,CONECTORES, BARRAMENTOS SECUNDÁRIOS, FITAS, POLICARBONATO,ETC) | UND | 5
QFAR'S
06.02.42 | COMP-160 |  | CAIXA 1200X800X200MM, PARA MONTAGEM, CEMAR | UND | 1
06.02.43 | 70706 | GOINFRA | CAIXA 800X600X200MM, PARA MONTAGEM, CEMAR | UND | 2
06.02.44 | 70705 | GOINFRA | CAIXA 600X500X200MM, PARA MONTAGEM, CEMAR | UND | 1
06.02.45 | 71177 | GOINFRA | DISJUNTOR TRIPOLAR 175A, 18KA/380V, SIEMENS, CUR.C | UND | 1
06.02.46 | 71176 | GOINFRA | DISJUNTOR TRIPOLAR 125A, 18KA/380V, SIEMENS, CUR.C | UND | 1
06.02.47 | 71175 | GOINFRA | DISJUNTOR TRIPOLAR 100A, 18KA/380V, SIEMENS, CUR.C | UND | 1
06.02.48 | 71174 | GOINFRA | DISJUNTOR TRIPOLAR 40A, 5KA/380V, SIEMENS, CURV. C | UND | 1
06.02.49 | 71171 | GOINFRA | DISJUNTOR UNIPOLAR 32A, 5KA/220V, SIEMENS, CURV. C | UND | 32
06.02.50 | 71171 | GOINFRA | DISJUNTOR UNIPOLAR 25A, 5KA/220V, SIEMENS, CURV. C | UND | 4
06.02.51 | 71171 | GOINFRA | DISJUNTOR UNIPOLAR 20A, 5KA/220V, SIEMENS, CURV. C | UND | 26
06.02.52 | 71184 | GOINFRA | SUPRESSOR DE SURTO 20KA, 275V, CLAMPER | UND | 16
06.02.53 | 71465 | GOINFRA | ISOLADOR EPOXI 60X60MM | UND | 20
06.02.54 | COMP-103 |  | ACESSÓRIOS DIVERSOS(PARAFUSOS, TERMINAIS,CONECTORES, BARRAMENTOS SECUNDÁRIOS, FITAS, POLICARBONATO,ETC) | UND | 4
QUADROS EXISTENTES - REFORMA (TROCA E REMONTAGEM DE TODOS OS COMPONENTES)
06.02.55 | COMP-104 |  | QDL-AUD (AUDITÓRIO) | UND | 1
06.02.56 | COMP-104 |  | QDL-CAMAR (CAMARIM) | UND | 1
06.02.57 | COMP-104 |  | QDL-GUA (GUARITA) | UND | 1
06.02.58 | COMP-104 |  | QDL-EST (ESTACIONAMENTO) | UND | 1
06.02.59 | COMP-104 |  | QDL-EXT (ILUMINAÇÃO EXTERNA) | UND | 1
DISTRIBUIÇÃO GERAL
06.02.60 | COMP-117 |  | ELETROCALHA METÁLICA TIPO U, PERFURADA, GALVANIZADA, 400X100MM, CHAPA #18 | M | 48
06.02.61 | COMP-118 |  | TÊ HORIZONTAL 90º, GALVANIZADA, 400X100MM, CHAPA #18 | UND | 1
06.02.62 | COMP-119 |  | CURVA HORIZONTAL 90º, GALVANIZADA, 400X100MM, CHAPA #18 | UND | 2
06.02.63 | COMP-120 |  | CURVA DE INVERSÃO, GALVANIZADA, 400X100MM, CHAPA #18 | UND | 2
06.02.64 | COMP-121 |  | GANCHO VERTICAL GALVANIZADO PARA ELETROCALHA 400X100MM | UND | 30
06.02.65 | COMP-122 |  | EMENDA INTERNA GALVANIZADA PARA ELETROCALHA 400X100MM, CHAPA #18 | UND | 27
06.02.66 | COMP-038 |  | ELETROCALHA METÁLICA TIPO U, PERFURADA, GALVANIZADA, 200X100MM, CHAPA #18, COM 1 DIVISOR INTERNO, INCLUSO TAMPA | M | 120
06.02.67 | COMP-123 |  | TÊ HORIZONTAL 90º, GALVANIZADA, 200X100MM, CHAPA #18 | UND | 2
06.02.68 | COMP-124 |  | CURVA HORIZONTAL 90º, GALVANIZADA, 200X100MM, CHAPA #18 | UND | 2
06.02.69 | COMP-039 |  | CURVA DE INVERSÃO, GALVANIZADA, 200X100MM, CHAPA #18 | UND | 2
06.02.70 | COMP-040 |  | EMENDA INTERNA GALVANIZADA PARA ELETROCALHA 200X100MM | UND | 54
06.02.71 | COMP-041 |  | GANCHO VERTICAL GALVANIZADO PARA ELETROCALHA 200X100MM | UND | 65
06.02.72 | COMP-035 |  | ELETROCALHA METÁLICA TIPO U, PERFURADA, GALVANIZADA, 100X100MM, CHAPA #18 | M | 315
06.02.73 | COMP-161 |  | TÊ HORIZONTAL 90º, GALVANIZADA, 100X100MM, CHAPA #18 | UND | 8
06.02.74 | COMP-162 |  | CURVA HORIZONTAL 90º, GALVANIZADA, 100X100MM, CHAPA #18 | UND | 2
06.02.75 | COMP-163 |  | CURVA DE INVERSÃO, GALVANIZADA, 100X100MM, CHAPA #18 | UND | 6
06.02.76 | COMP-036 |  | EMENDA INTERNA GALVANIZADA PARA ELETROCALHA 100X100MM | UND | 145
06.02.77 | COMP-037 |  | GANCHO VERTICAL GALVANIZADO PARA ELETROCALHA 100X100MM | UND | 180
06.02.78 | 71208 | GOINFRA | ELETRODUTO PVC 4" | M | 24
06.02.79 | 71207 | GOINFRA | ELETRODUTO PVC 3" | M | 24
06.02.80 | 71205 | GOINFRA | ELETRODUTO PVC 2" | M | 318
06.02.81 | 71202 | GOINFRA | ELETRODUTO PVC 1" | M | 75
06.02.82 | 71201 | GOINFRA | ELETRODUTO PVC 3/4" | M | 1995
06.02.83 | 71252 | GOINFRA | ELETRODUTO FERRO ZINCADO 1" | M | 75
06.02.84 | 71251 | GOINFRA | ELETRODUTO FERRO ZINCADO 3/4" | M | 15
06.02.85 | 71148 | GOINFRA | CURVA DE PVC 4"X90º | UND | 2
06.02.86 | 71147 | GOINFRA | CURVA DE PVC 3"X90º | UND | 4
06.02.87 | 71145 | GOINFRA | CURVA DE PVC 2"X90º | UND | 34
06.02.88 | 71142 | GOINFRA | CURVA DE PVC 1"X90º | UND | 5
06.02.89 | 71141 | GOINFRA | CURVA DE PVC 3/4"X90º | UND | 230
06.02.90 | 71122 | GOINFRA | CURVA DE FERRO ZINCADO 1"X90º | UND | 10
06.02.91 | 71121 | GOINFRA | CURVA DE FERRO ZINCADO 3/4"X90º | UND | 5
06.02.92 | 71748 | GOINFRA | LUVA DE PVC 4" | UND | 12
06.02.93 | 71747 | GOINFRA | LUVA DE PVC 3" | UND | 16
06.02.94 | 71745 | GOINFRA | LUVA DE PVC 2" | UND | 174
06.02.95 | 71742 | GOINFRA | LUVA DE PVC 1" | UND | 35
06.02.96 | 71741 | GOINFRA | LUVA DE PVC 3/4" | UND | 1125
06.02.97 | 71721 | GOINFRA | LUVA DE FERRO ZINCADO 1" | UND | 20
06.02.98 | 71722 | GOINFRA | LUVA DE FERRO ZINCADO 3/4" | UND | 10
06.02.99 | COMP-164 |  | ACESSÓRIOS PAR FIXAÇÃO DE ELETROCALHAS: VERGALHÃO COM ROSCA TOTAL +PORCA SEXTAVADA+ARRUELA LISA +PARABOLT | M | 483
06.02.100 | COMP-165 |  | ACESSÓRIOS PARA FIXAÇÃO DE ELETRODUTOS DE PVC RÍGIDO: ABRAÇADEIRAS, PARAFUSOS E BUCHAS | M | 1500
06.02.101 | 70769 | GOINFRA | CANTONEIRA ZZ, GALVANIZADA | UND | 1145
06.02.102 | COMP-166 |  | SAÍDA HORIZONTAL PARA ELETRODUTO Ø 2" | UND | 10
06.02.103 | 72326 | GOINFRA | SAÍDA HORIZONTAL PARA ELETRODUTO Ø 1" | UND | 10
06.02.104 | 72325 | GOINFRA | SAÍDA HORIZONTAL PARA ELETRODUTO Ø 3/4", GALVANIZADA | UND | 300
06.02.105 | 70691 | GOINFRA | CAIXA PVC 4"X2" | UND | 200
06.02.106 | 70692 | GOINFRA | CAIXA PVC 4"X4" | UND | 30
06.02.107 | 70682 | GOINFRA | CAIXA OCOTOGONAL 4"X4" | UND | 550
06.02.108 | 70930 | GOINFRA | CONDULETE MONTÁVEL DE ALUMÍNIO 3/4" | UND | 30
06.02.109 | 70931 | GOINFRA | CONDULETE MONTÁVEL DE ALUMÍNIO 1" | UND | 30
06.02.110 | 70229 | GOINFRA | ARAME GALVANIZADO 14 BWG | KG | 20
06.02.111 | 70701 | GOINFRA | CAIXA METÁLICA, DE EMBUTIR, COM TAMPA 20X20X12CM | UND | 5
06.02.112 | 70705 | GOINFRA | CAIXA METÁLICA, DE EMBUTIR, COM TAMPA 60X60X15CM | UND | 2
FIOS E CABOS
06.02.113 | 70563 | GOINFRA | CABO FLEXÍVEL, 750V, #2,5MM2 | M | 13500
06.02.114 | 70564 | GOINFRA | CABO FLEXÍVEL, 750V, #4,0MM2 | M | 850
06.02.115 | 70565 | GOINFRA | CABO FLEXÍVEL, 750V, #6,0MM2 | M | 200
06.02.116 | 70515 | GOINFRA | CABO EPR 90º, 0,6/1KV, FLEXÍVEL, 95MM2 | M | 550
06.02.117 | 70513 | GOINFRA | CABO EPR 90º, 0,6/1KV, FLEXÍVEL, 50MM2 | M | 800
06.02.118 | 70512 | GOINFRA | CABO EPR 90º, 0,6/1KV, FLEXÍVEL, 35MM2 | M | 400
06.02.119 | 70511 | GOINFRA | CABO EPR 90º, 0,6/1KV, FLEXÍVEL, 25MM2 | M | 250
06.02.120 | 70510 | GOINFRA | CABO EPR 90º, 0,6/1KV, FLEXÍVEL, 16MM2 | M | 3400
06.02.121 | 70509 | GOINFRA | CABO EPR 90º, 0,6/1KV, FLEXÍVEL, 10MM2 | M | 4500
06.02.122 | COMP-167 |  | CABO EPR 90º, 0,6/1KV, FLEXÍVEL, 6MM2 | M | 1800
06.02.123 | COMP-168 |  | CABO EPR 90º, 0,6/1KV, FLEXÍVEL, 4MM2 | M | 3200
06.03 |  |  | LUMINÁRIAS
06.03.01 | COMP-105 |  | LUMINÁRIA A LED 37W, DE EMBUTIR, MODELO EAA05-E3500840 DA LUMICENTER, COR BRANCA, CORPO EM CHAPA DE AÇO FOSFOTIZADA, REFLETORES E ALETAS PARABÓLICOS, COMPLETA. | UND | 387
06.03.02 | COMP-106 |  | LUMINÁRIA A LED 18,5W, DE EMBUTIR, MODELO EF75-E2000840 DA LUMICENTER, COR BRANCA, CORPO EM CHAPA DE AÇO, DIFUSOR EM POLIESTIRENO TRANSLÚCIDO, COMPLETA. | UND | 159
06.03.03 | COMP-107 |  | LUMINÁRIA A LED 18,5W, DE SOBREPOR, MODELO EF75-S2000840 DA LUMICENTER, COR BRANCA, CORPO EM CHAPA DE AÇO, DIFUSOR EM POLIESTIRENO TRANSLÚCIDO, COMPLETA. | UND | 3
06.03.04 | COMP-108 |  | LUMINÁRIA TRIANGULAR TIPO ARANDELA, CORPO EM CHAPA DE AÇO TRATADA, COR BRANCA, DIFUSOR EM VIDRO PALO JATEADO, MODELO MORGANITA DA ITAIM. PARA UMA LÂMPADA DE 15W LED. | UND | 2
06.03.05 | COMP-109 |  | LUMINÁRIA DE EMBUTIR A LED 8,5W, CORPO EM ALUMÍNIO COM PINTURA MICROTEXTURIZADA BRANCA, COMPLETA, REF. EF65-E3, FAB. LUMICENTER OU EQUIVALENTE TÉCNICO. | UND | 5
06.03.06 | COMP-169 |  | BLOCO AUTÔNOMO, P/ TETO OU PAREDE, COM 30 LED'S, COMPLETO OU EQUIVALENTE TÉCNICO. | UND | 32
06.04 |  |  | TOMADAS E INTERRUPTORES
06.04.01 | 71440 | GOINFRA | INTERRUPTOR DE EMBUTIR 1 SECÇÃO, SIMPLES, LINHA TALARI, IRIEL, COR BRANCA | UND | 33
06.04.02 | 71441 | GOINFRA | INTERRUPTOR DE EMBUTIR 2 SECÇÕES, SIMPLES, LINHA TALARI, IRIEL, COR BRANCA | UND | 17
06.04.03 | 71442 | GOINFRA | INTERRUPTOR DE EMBUTIR 3 SECÇÕES, SIMPLES, LINHA TALARI, IRIEL, COR BRANCA | UND | 21
06.04.04 | COMP-170 |  | INTERRUPTOR DE EMBUTIR 4 SECÇÕES, SIMPLES, LINHA TALARI, IRIEL, COR BRANCA | UND | 3
06.04.05 | COMP-171 |  | INTERRUPTOR DE EMBUTIR 1 SECÇÃO, PARALELO, LINHA TALARI, IRIEL, COR BRANCA | UND | 6
06.04.06 | COMP-172 |  | INTERRUPTOR DE EMBUTIR 2 SECÇÃO, PARALELO, LINHA TALARI, IRIEL, COR BRANCA | UND | 2
06.04.07 | 72578 | GOINFRA | TOMADA 2P+T, NBR 14136, 10A | UND | 335
06.04.08 | 72585 | GOINFRA | TOMADA 2P+T, NBR 14136, 20A | UND | 20
06.04.09 | COMP-173 |  | ESPELHO 4"X2", PARA INTERRUPTOR 1 SECÇÃO, LINHA TALARI, IRIEL, COR BRANCA | UND | 39
06.04.10 | COMP-174 |  | ESPELHO 4"X2", PARA INTERRUPTOR 2 SECÇÕES, LINHA TALARI, IRIEL, COR BRANCA | UND | 19
06.04.11 | COMP-175 |  | ESPELHO 4"X2", PARA INTERRUPTOR 3 SECÇÕES, LINHA TALARI, IRIEL, COR BRANCA | UND | 21
06.04.12 | COMP-176 |  | ESPELHO 4"X4", PARA INTERRUPTOR 4 SECÇÕES, LINHA TALARI, IRIEL, COR BRANCA | UND | 3
06.04.13 | COMP-177 |  | ESPELHO 4"X2", PARA 1 TOMADA 2P+T, NBR 14136, 10A, LINHA TALARI, IRIEL, COR BRANCA | UND | 54
06.04.14 | COMP-178 |  | ESPELHO 4"X2", PARA 2 TOMADAS 2P+T, NBR 14136, 10A, LINHA TALARI, IRIEL, COR BRANCA | UND | 14
06.04.15 | COMP-004 |  | CAIXA PARA RODAPÉ METÁLICO, PARA 02 TOMADAS DE ENERGIA, 2P+T, NBR 14136, DCA | UND | 25
06.04.16 | COMP-005 |  | CAIXA PARA RODAPÉ METÁLICO, PARA 01 TOMADA DE ENERGIA, 2P+T, NBR 14136, DCA | UND | 210
06.04.17 | COMP-179 |  | SENSOR DE PRESENÇA, BIVOLT, LINHA TALARI, IRIEL | UND | 3
06.05 |  |  | INSTALAÇÕES DE ENERGIA ESTABILIZADA
06.05.01 | COMP-160 |  | CAIXA 1200X800X200MM, PARA MONTAGEM, CEMAR | UND | 1
06.05.02 | 70706 | GOINFRA | CAIXA 800X600X200MM, PARA MONTAGEM, CEMAR | UND | 3
06.05.03 | 70705 | GOINFRA | CAIXA 600X500X200MM, PARA MONTAGEM, CEMAR OU EQUIVALENTE | UND | 2
06.05.04 | 72172 | GOINFRA | CENTRO DE DISTRIBUIÇÃO DE EMBUTIR 36 ELEMENTOS, ESPAÇO P/ DISJUNTOR GERAL E SUPRESSOR DE SURTO, C/BARRAMENTO DE COBRE TRIFÁSICO 100A, PROFUNDIDADE MÍNIMA DE 12 CM, CEMAR | UND | 17
06.05.05 | COMP-180 |  | BARRAMENTO DE COBRE 1/8"X1" | M | 12
06.05.06 | COMP-181 |  | BARRAMENTO DE COBRE 1/8"X3/4" | M | 50
06.05.07 | 71177 | GOINFRA | DISJUNTOR TRIPOLAR 175A, 18KA/380V, SIEMENS, CUR.C | UND | 1
06.05.08 | 71176 | GOINFRA | DISJUNTOR TRIPOLAR 125A, 18KA/380V, SIEMENS, CUR.C | UND | 1
06.05.09 | 71175 | GOINFRA | DISJUNTOR TRIPOLAR 63A, 5KA/220V, SIEMENS, CURV. C | UND | 3
06.05.10 | 71174 | GOINFRA | DISJUNTOR TRIPOLAR 50A, 5KA/380V, SIEMENS, CURV. C | UND | 2
06.05.11 | 71174 | GOINFRA | DISJUNTOR TRIPOLAR 40A, 5KA/380V, SIEMENS, CURV. C | UND | 15
06.05.12 | 71173 | GOINFRA | DISJUNTOR TRIPOLAR 32A, 5KA/380V, SIEMENS, CURV. C | UND | 34
06.05.13 | 71171 | GOINFRA | DISJUNTOR UNIPOLAR 32A, 5KA/220V, SIEMENS, CURV. C | UND | 2
06.05.14 | 71171 | GOINFRA | DISJUNTOR UNIPOLAR 16A, 5KA/220V, SIEMENS, CURV. C | UND | 229
06.05.15 | 71465 | GOINFRA | ISOLADOR EPOXI 60X60MM | UND | 30
06.05.16 | 71184 | GOINFRA | SUPRESSOR DE SURTO 20KA, 275V, CLAMPER | UND | 90
06.05.17 | COMP-103 |  | ACESSÓRIOS DIVERSOS(PARAFUSOS, TERMINAIS,CONECTORES, BARRAMENTOS SECUNDÁRIOS, FITAS, POLICARBONATO,ETC) | UND | 23
06.05.18 | COMP-035 |  | ELETROCALHA METÁLICA TIPO U, PERFURADA, GALVANIZADA, 100X100MM, CHAPA #18 | M | 165
06.05.19 | COMP-161 |  | TÊ HORIZONTAL 90º, GALVANIZADA, 100X100MM, CHAPA #18 | UND | 2
06.05.20 | COMP-162 |  | CURVA HORIZONTAL 90º, GALVANIZADA, 100X100MM, CHAPA #18 | UND | 4
06.05.21 | COMP-163 |  | CURVA DE INVERSÃO, GALVANIZADA, 100X100MM, CHAPA #18 | UND | 3
06.05.22 | COMP-036 |  | EMENDA INTERNA GALVANIZADA PARA ELETROCALHA 100X100MM | UND | 75
06.05.23 | COMP-037 |  | GANCHO VERTICAL GALVANIZADO PARA ELETROCALHA 100X100MM | UND | 100
06.05.24 | 71201 | GOINFRA | ELETRODUTO PVC 3/4" | M | 360
06.05.25 | 71141 | GOINFRA | CURVA DE PVC 3/4"X90º | UND | 75
06.05.26 | 71741 | GOINFRA | LUVA DE PVC 3/4" | UND | 270
06.05.27 | COMP-164 |  | ACESSÓRIOS PAR FIXAÇÃO DE ELETROCALHAS: VERGALHÃO COM ROSCA TOTAL +PORCA SEXTAVADA+ARRUELA LISA +PARABOLT | M | 165
06.05.28 | COMP-165 |  | ACESSÓRIOS PARA FIXAÇÃO DE ELETRODUTOS DE PVC RÍGIDO: ABRAÇADEIRAS, PARAFUSOS E BUCHAS | M | 360
06.05.29 | 70769 | GOINFRA | CANTONEIRA ZZ, GALVANIZADA | UND | 280
06.05.30 | 72325 | GOINFRA | SAÍDA HORIZONTAL PARA ELETRODUTO Ø 3/4", GALVANIZADA | UND | 65
06.05.31 | 70691 | GOINFRA | CAIXA PVC 4"X2" | UND | 50
06.05.32 | 70682 | GOINFRA | CAIXA OCOTOGONAL 4"X4" | UND | 6
06.05.33 | 72400 | GOINFRA | TAMPA PARA CAIXA DE PISO 4X4", PARA 1 TOMADA DE ENERGIA 2P+T, 10A, NBR 14136 | UND | 6
06.05.34 | 70701 | GOINFRA | CAIXA DE PASSAGEM METÁLICA, DE EMBUTIR, 20X20X12CM | UND | 20
06.05.35 | 70229 | GOINFRA | ARAME GALVANIZADO 14 BWG | KG | 10
06.05.36 | COMP-177 |  | ESPELHO 4"X2", PARA 1 TOMADA 2P+T, NBR 14136, 10A, LINHA TALARI, IRIEL, COR BRANCA | UND | 25
06.05.37 | COMP-178 |  | ESPELHO 4"X2", PARA 2 TOMADAS 2P+T, NBR 14136, 10A, LINHA TALARI, IRIEL, COR BRANCA | UND | 15
06.05.38 | 72578 | GOINFRA | TOMADA 2P+T, NBR 14136, 10A | UND | 800
06.05.39 | 72579 | GOINFRA | TOMADA 2P+T, NBR 14136, 10A (RABICHO NO MÓVEL) | UND | 380
06.05.40 | COMP-007 |  | CAIXA PARA RODAPÉ METÁLICO, PARA 04 TOMADAS DE ENERGIA, 2P+T, NBR 14136, REF. ALCAN | UND | 50
06.05.41 | COMP-005 |  | CAIXA PARA RODAPÉ METÁLICO, PARA 01 TOMADA DE ENERGIA, 2P+T, NBR 14136, REF. ALCAN | UND | 20
06.05.42 | 70930 | GOINFRA | CONDULETE MONTÁVEL DE ALUMÍNIO 3/4" | UND | 10
06.05.43 | 70563 | GOINFRA | CABO FLEXÍVEL, 750V, #2,5MM2 | M | 16700
06.05.44 | COMP-048 |  | PRONTUÁRIO DAS INSTALAÇÕES ELÉTRICAS | UND | 1
06.05.45 | COMP-110 |  | REVISÃO GERAL (CONSUTORES, TUBULAÇÕES, CONEXÕES E ETC) NAS INSTALAÇÕES DA ILUMINAÇÃO EXTERNA | UND | 1
06.06 |  |  | INSTALAÇÕES DE ALARME
06.06.01 | 71205 | GOINFRA | ELETRODUTO PVC 2" | M | 15
06.06.02 | 71201 | GOINFRA | ELETRODUTO PVC 3/4" | M | 216
06.06.03 | 71145 | GOINFRA | CURVA DE PVC 2"X90º | UND | 2
06.06.04 | 71141 | GOINFRA | CURVA DE PVC 3/4"X90º | UND | 50
06.06.05 | 71745 | GOINFRA | LUVA DE PVC 2" | UND | 9
06.06.06 | 71741 | GOINFRA | LUVA DE PVC 3/4" | UND | 172
06.06.07 | COMP-165 |  | ACESSÓRIOS PARA FIXAÇÃO DE ELETRODUTOS DE PVC RÍGIDO: ABRAÇADEIRAS, PARAFUSOS E BUCHAS | M | 231
06.06.08 | 70769 | GOINFRA | CANTONEIRA ZZ, GALVANIZADA | UND | 112
06.06.09 | 70229 | GOINFRA | ARAME GALVANIZADO 14 BWG | KG | 5
06.06.10 | COMP-166 |  | SAÍDA HORIZONTAL PARA ELETRODUTO Ø 2" | UND | 2
06.06.11 | 72325 | GOINFRA | SAÍDA HORIZONTAL PARA ELETRODUTO Ø 3/4", GALVANIZADA | UND | 30
06.06.12 | 70691 | GOINFRA | CAIXA PVC 4"X2" | UND | 60
06.06.13 | COMP-182 |  | SENSOR DE PRESENÇA INFRA-VERMELHO PARA ALARME DE SEGURANÇA, INTELBRÁS OU EQUIVALENTE TÉCNICO. | UND | 54
06.06.14 | 70602 | GOINFRA | CABO TELEFÔNICO CCI 50/2P | UND | 2200
06.06.15 | 70930 | GOINFRA | CONDULETE MONTÁVEL DE ALUMÍNIO 3/4" | UND | 5
06.07 |  |  | INSTALAÇÕES DE CFTV
06.07.01 | 71205 | GOINFRA | ELETRODUTO PVC 2" | M | 15
06.07.02 | 71201 | GOINFRA | ELETRODUTO PVC 3/4" | M | 225
06.07.03 | 71145 | GOINFRA | CURVA DE PVC 2"X90º | UND | 4
06.07.04 | 71141 | GOINFRA | CURVA DE PVC 3/4"X90º | UND | 35
06.07.05 | 71745 | GOINFRA | LUVA DE PVC 2" | UND | 13
06.07.06 | 71741 | GOINFRA | LUVA DE PVC 3/4" | UND | 145
06.07.07 | COMP-165 |  | ACESSÓRIOS PARA FIXAÇÃO DE ELETRODUTOS DE PVC RÍGIDO: ABRAÇADEIRAS, PARAFUSOS E BUCHAS | M | 240
06.07.08 | 70769 | GOINFRA | CANTONEIRA ZZ, GALVANIZADA | UND | 135
06.07.09 | 70229 | GOINFRA | ARAME GALVANIZADO 14 BWG | KG | 5
06.07.10 | COMP-166 |  | SAÍDA HORIZONTAL PARA ELETRODUTO Ø 2" | UND | 2
06.07.11 | 72325 | GOINFRA | SAÍDA HORIZONTAL PARA ELETRODUTO Ø 3/4", GALVANIZADA | UND | 35
06.07.12 | 70691 | GOINFRA | CAIXA PVC 4"X2" | UND | 45
06.07.13 | 70626 | GOINFRA | CABO UTP-4 PARES, 24AWG, CATEGORIA 6, AMP | M | 1850
06.07.14 | 72556 | GOINFRA | CONECTOR FEMEA GIGALAN CAT.6 T568A/B - BEGE | UND | 41
06.07.15 | 71887 | GOINFRA | PATCH PANEL GIGALAN CAT.6 24 POSICOES T568A/B | UND | 2
06.07.16 | COMP-054 |  | PATCH CORD U/UTP GIGALAN CAT6 - CM - T568A/B - 1.0M | UND | 42
06.07.17 | 71796 | GOINFRA | GUIA DE CABOS, PADRÃO 19", HORIZONTAL, ABERTO 1U | UND | 7
06.07.18 | COMP-011 |  | CERTIFICAÇÃO DE PONTOS UTP'S | UND | 41
06.07.19 | COMP-058 |  | CABO ÓPTICO MM (MULTIMODO) OM3 50/125 µM 4FO, OTIMIZADA PARA TAXA DE 10 GBPS | M | 15
06.07.20 | COMP-013 |  | MODULO BASICO - DIO A270 1 (35260036) - FAB. FURUKAWA OU EQUIVALENTE TÉCNICO. | UND | 1
06.07.21 | COMP-014 |  | ADAPTADOR ÓPTICO MM BEGE | UND | 8
06.07.22 | COMP-059 |  | CORDAO OPT 3 METROS LC/LC DUPLEX 50/125 OM3 | UND | 2
06.07.23 | COMP-015 |  | PLAQUETA IDENT. FO 3MM (6X4CM) RELEVO | UND | 10
06.07.24 | COMP-016 |  | MULTI - CAIXA 4X1 8FO | UND | 2
06.07.26 | COMP-018 |  | VON 10/100 BASE TX RJ 45 X100 BASE FX SC 2KM | UND | 3
06.07.27 | 71885 | GOINFRA | PATCH CABLE CAT-6 FLEX AZ 1,5M | UND | 3
06.07.28 | COMP-019 |  | CERTIFICAÇÃO DE LINK ÓPTICO | UND | 8
06.07.29 | COMP-020 |  | FUSÃO DE FIBRA ÓPTICA | UND | 8
06.08 |  |  | CABEAMENTO ESTRUTURADO
06.08.01 | 71207 | GOINFRA | ELETRODUTO PVC 3" | M | 42
06.08.02 | 71205 | GOINFRA | ELETRODUTO PVC 2" | M | 186
06.08.03 | 71203 | GOINFRA | ELETRODUTO PVC 1.1/2" | M | 129
06.08.04 | 71202 | GOINFRA | ELETRODUTO PVC 1" | M | 36
06.08.05 | 71201 | GOINFRA | ELETRODUTO PVC 3/4" | M | 990
06.08.06 | 71147 | GOINFRA | CURVA DE PVC 3"X90º | UND | 2
06.08.07 | 71145 | GOINFRA | CURVA DE PVC 2"X90º | UND | 20
06.08.08 | 71144 | GOINFRA | CURVA DE PVC 1.1/2"X90º | UND | 25
06.08.09 | 71142 | GOINFRA | CURVA DE PVC 1"X90º | UND | 5
06.08.10 | 71141 | GOINFRA | CURVA DE PVC 3/4"X90º | UND | 180
06.08.11 | 71747 | GOINFRA | LUVA DE PVC 3" | UND | 18
06.08.12 | 71745 | GOINFRA | LUVA DE PVC 2" | UND | 102
06.08.13 | 71744 | GOINFRA | LUVA DE PVC 1.1/2" | UND | 93
06.08.14 | 71742 | GOINFRA | LUVA DE PVC 1" | UND | 22
06.08.15 | 71741 | GOINFRA | LUVA DE PVC 3/4" | UND | 690
06.08.16 | 70711 | GOINFRA | CAIXA DE PASSAGEM 35X60X50CM FUNDO DE CONCRETO (PARA TAMPA R1) | UND | 2
06.08.17 | 72450 | GOINFRA | TAMPA DE Fo.Fo. R1 COM BASE | UND | 2
06.08.18 | 70692 | GOINFRA | CAIXA DE EMBUTIR EM PVC 4"X4" | UND | 25
06.08.19 | 70691 | GOINFRA | CAIXA DE EMBUTIR EM PVC 4"X2" | UND | 80
06.08.20 | 70645 | GOINFRA | CAIXA DE PASSAGEM METÁLICA 10X10CM | UND | 42
06.08.21 | COMP-183 |  | ESPELHO P/ CAIXA 4"X4", COM FURO CENTRAL, LINHA TALARI, IRIEL, COR BRANCA | UND | 25
06.08.22 | 70229 | GOINFRA | ARAME GUIA GALVANIZADO # 14 | KG | 20
06.08.23 | 70672 | GOINFRA | CAIXA DE PASSAGEM METÁLICA, DE EMBUTIR, 80X80X12CM | UND | 5
06.08.24 | 70671 | GOINFRA | CAIXA DE PASSAGEM METÁLICA, DE EMBUTIR, 60X60X12CM | UND | 3
06.08.25 | 70646 | GOINFRA | CAIXA DE PASSAGEM METÁLICA, DE EMBUTIR, 20X20X12CM | UND | 5
06.08.26 | COMP-125 |  | ELETROCALHA METÁLICA TIPO U, PERFURADA, GALVANIZADA, 300X100MM, CHAPA #18 | M | 60
06.08.27 | COMP-126 |  | TÊ HORIZONTAL 90º, GALVANIZADA, 300X100MM, CHAPA #18 | UND | 3
06.08.28 | COMP-127 |  | CURVA HORIZONTAL 90º, GALVANIZADA, 300X100MM, CHAPA #18 | UND | 3
06.08.29 | COMP-128 |  | CURVA DE INVERSÃO, GALVANIZADA, 300X100MM, CHAPA #18 | UND | 3
06.08.30 | COMP-129 |  | GANCHO VERTICAL GALVANIZADO PARA ELETROCALHA 300X100MM | UND | 35
06.08.31 | COMP-130 |  | EMENDA INTERNA GALVANIZADA PARA ELETROCALHA 300X100MM, CHAPA #18 | UND | 41
06.08.32 | COMP-038 |  | ELETROCALHA METÁLICA TIPO U, PERFURADA, GALVANIZADA, 200X100MM, CHAPA #18, COM 1 DIVISOR INTERNO, INCLUSO TAMPA | M | 96
06.08.33 | COMP-123 |  | TÊ HORIZONTAL 90º, GALVANIZADA, 200X100MM, CHAPA #18 | UND | 3
06.08.34 | COMP-124 |  | CURVA HORIZONTAL 90º, GALVANIZADA, 200X100MM, CHAPA #18 | UND | 5
06.08.35 | COMP-039 |  | CURVA DE INVERSÃO, GALVANIZADA, 200X100MM, CHAPA #18 | UND | 7
06.08.36 | COMP-040 |  | EMENDA INTERNA GALVANIZADA PARA ELETROCALHA 200X100MM | UND | 65
06.08.37 | COMP-041 |  | GANCHO VERTICAL GALVANIZADO PARA ELETROCALHA 200X100MM | UND | 55
06.08.38 | COMP-035 |  | ELETROCALHA METÁLICA TIPO U, PERFURADA, GALVANIZADA, 100X100MM, CHAPA #18 | M | 126
06.08.39 | COMP-161 |  | TÊ HORIZONTAL 90º, GALVANIZADA, 100X100MM, CHAPA #18 | UND | 2
06.08.40 | COMP-162 |  | CURVA HORIZONTAL 90º, GALVANIZADA, 100X100MM, CHAPA #18 | UND | 1
06.08.41 | COMP-163 |  | CURVA DE INVERSÃO, GALVANIZADA, 100X100MM, CHAPA #18 | UND | 2
06.08.42 | COMP-036 |  | EMENDA INTERNA GALVANIZADA PARA ELETROCALHA 100X100MM | UND | 55
06.08.43 | COMP-037 |  | GANCHO VERTICAL GALVANIZADO PARA ELETROCALHA 100X100MM | UND | 70
06.08.44 | 70769 | GOINFRA | CANTONEIRA ZZ | UND | 700
06.08.45 | COMP-164 |  | ACESSÓRIOS PAR FIXAÇÃO DE ELETROCALHAS: VERGALHÃO COM ROSCA TOTAL +PORCA SEXTAVADA+ARRUELA LISA +PARABOLT | M | 282
06.08.46 | COMP-165 |  | ACESSÓRIOS PARA FIXAÇÃO DE ELETRODUTOS DE PVC RÍGIDO: ABRAÇADEIRAS, PARAFUSOS E BUCHAS | M | 1000
06.08.47 | COMP-166 |  | SAÍDA HORIZONTAL PARA ELETRODUTO Ø 2" | UND | 10
06.08.48 | COMP-184 |  | SAÍDA HORIZONTAL PARA ELETRODUTO Ø 1.1/2" | UND | 25
06.08.49 | 72326 | GOINFRA | SAÍDA HORIZONTAL PARA ELETRODUTO Ø 1" | UND | 5
06.08.50 | 72325 | GOINFRA | SAÍDA HORIZONTAL PARA ELETRODUTO Ø 3/4", GALVANIZADA | UND | 300
06.08.51 | 70510 | GOINFRA | CABO EPR 90º, 0,6/1KV, FLEXÍVEL, 16MM2 | M | 40
06.08.52 | COMP-006 |  | RODAPÉ METÁLICO, COM TAMPA DE ENCAIXE, TRIPLO, 3X30X40, REF: ALCAN | M | 450
06.08.53 | COMP-131 |  | RODAPÉ METÁLICO, COM TAMPA DE ENCAIXE, TRIPLO, 3X30X50, REF: ALCAN | M | 580
06.08.54 | COMP-007 |  | CAIXA PARA RODAPÉ METÁLICO, PARA 02 TOMADAS DE ENERGIA E 02 TOMADAS RJ 45, REF. DS.9.42/1, DCA | UND | 296
06.08.55 | COMP-132 |  | CAIXA PARA RODAPÉ METÁLICO, PARA 04 RJ 45, REF.DCA | UND | 92
06.08.56 | COMP-185 |  | CABO CTP APL 50-50 PARES | M | 50
06.08.57 | 70613 | GOINFRA | CABO CI 50-50 PARES | M | 250
06.08.58 | 70612 | GOINFRA | CABO CI 50-30 PARES | M | 100
06.08.59 | COMP-186 |  | CABO CI 50-5 PARES | M | 580
06.08.60 | 70283 | GOINFRA | BLOCO TIPO BER, 10 PARES | UND | 64
06.08.61 | 70207 | GOINFRA | ANEL GUIA, BRAÇADEIRA PARA CABOS TELEFÔNICOS | CJ | 325
06.08.62 | 71796 | GOINFRA | GUIA DE CABOS, PADRÃO 19", HORIZONTAL, ABERTO 1U | UND | 132
06.08.63 | 70626 | GOINFRA | CABO UTP-4 PARES, 24AWG, CATEGORIA 6, AMP | M | 28200
06.08.64 | COMP-054 |  | PATCH CORD UTP 4 PARES, CAT. 6, FLEXÍVEL 1,0M, FAB. FURUKAWA OU EQUIVALENTE TÉCNICO. | UND | 890
06.08.65 | COMP-055 |  | PATCH CORD UTP 4 PARES, CAT. 6, FLEXÍVEL 3,0M, FAB. FURUKAWA OU EQUIVALENTE TÉCNICO. | UND | 639
06.08.66 | COMP-056 |  | PATCH CORD UTP 4 PARES, CAT. 6, FLEXÍVEL 5,0M, FAB. FURUKAWA OU EQUIVALENTE TÉCNICO. | UND | 128
06.08.67 | COMP-057 |  | PATCH CORD UTP 4 PARES, CAT. 6, FLEXÍVEL 10,0M, FAB. FURUKAWA OU EQUIVALENTE TÉCNICO. | UND | 72
06.08.68 | COMP-133 |  | PATCH CORD UTP 4 PARES, CAT. 6, FLEXÍVEL 15,0M, AZUL, FAB. FURUKAWA OU EQUIVALENTE TÉCNICO. | UND | 50
06.08.69 | COMP-187 |  | PATCH PANEL PADRÃO 19", CATEGORIA 6, T568A/B COM 48 PORTAS, RJ 45 | UND | 58
06.08.70 | COMP-188 |  | ESPELHO 4"X2", PARA 02 TOMADAS RJ 45, TIPO KEYSTONE JACK, CATEGORIA 6(EIA/TIA-568-A), LINHA TALARI, IRIEL, COR BRANCA | UND | 14
06.08.71 | COMP-189 |  | ESPELHO 4"X2",PARA 01 TOMADA RJ 45, TIPO KEYSTONE JACK, CATEGORIA 6(EIA/TIA-568-A), LINHA TALARI, IRIEL, COR BRANCA | UND | 50
06.08.72 | 72556 | GOINFRA | TOMADA FÊMEA RJ 45, TIPO KEYSTONE JACK, CATEGORIA 6(EIA/TIA-568A) | UND | 889
06.08.73 | COMP-009 |  | ETIQUETAS P/ IDENTIFICAÇÃO, ACESSÓRIOS, CONECTORES | CJ | 1
06.08.74 | COMP-010 |  | MÓDULO DE PROTEÇÃO TELEFÔNICO | CJ | 30
06.08.75 | COMP-190 |  | CABO HDMI | M | 300
06.08.76 | COMP-011 |  | CERTIFICAÇÃO DE PONTOS DE CABEAMENTO | UND | 889
06.08.77 | COMP-012 |  | DIVISOR DE 2 SAIDAS | UND | 25
06.08.78 | COMP-191 |  | CABO COAXIAL RGC 6 | M | 300
06.08.79 | COMP-058 |  | CABO ÓPTICO MM (MULTIMODO) OM3 50/125 µM 4FO, OTIMIZADA PARA TAXA DE 10 GBPS | M | 850
06.08.80 | COMP-013 |  | MODULO BASICO - DIO A270 1 (35260036) - FAB. FURUKAWA OU EQUIVALENTE TÉCNICO. | UND | 19
06.08.81 | COMP-014 |  | ADAPTADOR ÓPTICO MM BEGE | UND | 36
06.08.82 | COMP-059 |  | CORDAO OPT 3 METROS LC/LC DUPLEX 50/125 OM3 | UND | 6
06.08.83 | COMP-015 |  | PLAQUETA IDENT. FO 3MM (6X4CM) RELEVO | UND | 20
06.08.84 | COMP-016 |  | MULTI - CAIXA 4X1 8FO | UND | 18
06.08.86 | COMP-018 |  | VON 10/100 BASE TX RJ 45 X100 BASE FX SC 2KM | UND | 36
06.08.87 | 71885 | GOINFRA | PATCH CABLE CAT-6 FLEX AZ 1,5M | UND | 36
06.08.88 | COMP-019 |  | CERTIFICAÇÃO DE LINK ÓPTICO | UND | 136
06.08.89 | COMP-020 |  | FUSÃO DE FIBRA ÓPTICA | UND | 136
07.00 |  |  | INSTALAÇÕES HIDROSANITÁRIAS
07.01 |  |  | INTALAÇÕES HIDROSANITÁRIAS - ÁGUA FRIA
07.01.01 | 81003 | GOINFRA | TUBO SOLDAVEL PVC MARROM DIAMETRO 25 mm | M | 120
07.01.02 | 81004 | GOINFRA | TUBO SOLDAVEL PVC MARROM DIAMETRO 32 mm | M | 90
07.01.03 | 80926 | GOINFRA | REGISTRO DE GAVETA C/CANOPLA DIAMETRO 3/4" | UND | 8
07.01.04 | 80946 | GOINFRA | REGISTRO DE PRESSAO C/CANOPLA CROMADA DIAM.3/4" | UND | 2
07.01.05 | 81066 | GOINFRA | ADAPTAD.SOLD.CURTO C/BOLSA E ROSCA P/REG.25X3/4" | UND | 20
07.01.06 | 81321 | GOINFRA | JOELHO 90 GRAUS SOLDAVEL DIAMETRO 25 MM | UND | 25
07.01.07 | 81131 | GOINFRA | LUVA SOLDAVEL C/ROSCA DIAMETRO 25 X 3/4" | UND | 20
07.01.08 | 81103 | GOINFRA | LUVA SOLDAVEL DIAMETRO 32 mm | UND | 10
07.01.09 | 81445 | GOINFRA | TE RED.SOLD.90GR.BUC.LATAO BOLSA CENT.25X25X1/2" | UND | 10
07.01.10 | 81421 | GOINFRA | TE REDUCAO 90 GRAUS SOLDAVEL 32 X 25 mm | UND | 10
07.02 |  |  | INTALAÇÕES HIDROSANITÁRIAS - ESGOTO
07.02.01 | 82304 | GOINFRA | TUBO SOLDAVEL P/ESGOTO DIAM. 100 MM | M | 60
07.02.02 | 82303 | GOINFRA | TUBO SOLDAVEL P/ESGOTO DIAM.75 MM | M | 60
07.02.03 | 82301 | GOINFRA | TUBO SOLD.P/ESGOTO DIAM. 40 MM | M | 25
07.02.04 | 82302 | GOINFRA | TUBO SOLD. P/ESGOTO DIAM. 50 MM | M | 25
07.02.05 | 81663 | GOINFRA | CORPO CX. SIFONADA DIAM. 150 X 150 X 50 | UND | 8
07.02.06 | 81690 | GOINFRA | CORPO RALO SIFONADO CILINDRICO 100 X 40 | UND | 2
07.02.07 | 81924 | GOINFRA | JOELHO 45 GRAUS DIAMETRO 100 MM | UND | 10
07.02.08 | 81921 | GOINFRA | JOELHO 45 GRAUS DIAMETRO 40 MM | UND | 25
07.02.09 | 81923 | GOINFRA | JOELHO 45 GRAUS DIAMETRO 75 MM | UND | 5
07.02.10 | 81936 | GOINFRA | JOELHO 90 GRAUS DIAMETRO 50 MM | UND | 10
07.02.11 | 81974 | GOINFRA | JUNCAO SIMPLES DIAMETRO 100 X 75 MM | UND | 5
07.02.12 | 82004 | GOINFRA | LUVA SIMPLES DIAM. 100 MM | UND | 10
07.02.13 | 82002 | GOINFRA | LUVA SIMPLES DIAMETRO 50 MM | UND | 10
07.02.14 | 82003 | GOINFRA | LUVA SIMPLES DIAMETRO 75 MM | UND | 10
07.02.15 | 82232 | GOINFRA | TE SANITARIO DIAMETRO 75 X 75 MM | UND | 10
07.02.16 | 81751 | GOINFRA | GRELHA QUADRADA ACO INOX ROTATIVO DIAM.100 MM | UND | 2
07.02.17 | 82053 | GOINFRA | PORTA GRELHA QUADRADO P/GREL.QUADRADA DIAM. 100 MM | UND | 2
07.02.18 | 81752 | GOINFRA | GRELHA QUADRADA ACO INOX ROTATIVO DIAM.150 MM | UND | 8
07.02.19 | 82052 | GOINFRA | PORTA GRELHA QUADRADO CROMADO DIAM.150 MM | UND | 8
07.02.20 | 80510 | GOINFRA | ANEL DE VEDAÇÃO PARA VASO SANITÁRIO | UND | 8
07.03 |  |  | INTALAÇÕES HIDROSANITÁRIAS - LOUÇAS E METAIS
07.03.01 | 80541 | GOINFRA | LAVATÓRIO MÉDIO, PARA FIXAR NA PAREDE, COR BRANCO GELO, REF.: DECA, LINHA IZY OU SIMILAR | UND | 3
07.03.02 | 80541 | GOINFRA | LAVATÓRIO DE CANTO, SUSPENSO, DIMENSÃO DE 38,5X38,5CM , REF.: L76 DECA OU EQUIVALENTE TÉCNICO | UND | 3
07.03.03 | 80587 | GOINFRA | CUBA DE SOBREPOR FORMATO OVAL, COR BRANCO GELO, DIMENSÕES 505X385 MM, REF: DECA L680 | UND | 2
07.03.04 | 80505 | GOINFRA | VASO SANITÁRIO COM CAIXA ACOPLADA TIPO PNE, COR BRANCO GELO, DIMENSÕES 610X360MM, TAMPO NA MESMA LINHA EM ACRÍLICO BRANCO, FERRAGENS E PARAFUSOS CROMADOS.REF.: DECA VOGUE PLUS P.515.17 OU SIMILAR | UND | 6
07.03.05 | 80504 | GOINFRA | VASO SANITÁRIO COM CAIXA ACOPLADA, COR BRANCO GELO, DIMENSÕES 610X360MM, TAMPO NA MESMA LINHA EM ACRÍLICO BRANCO, FERRAGENS E PARAFUSOS CROMADOS.REF.: DECA VOGUE PLUS P.505.17 OU SIMILAR | UND | 2
07.03.06 | 80686 | GOINFRA | CUBA INOX N.03, EMBUTIR, REF.: MARCA FRANKE ALTO BRILHO (370x430) | UND | 1
07.03.08 | 80573 | GOINFRA | TORNEIRA DOCOL PRESSMATIC TIPO PNE, CROMADA OU SIMILAR | UND | 6
07.03.09 | 80572 | GOINFRA | TORNEIRA PARA AS CUBAS DOS SANITÁRIOS, CROMADA, FORMATO PESCOÇO DE GANSO, DIMENSÃO 154X161 MM, DECAMATIC OU SIMILAR | UND | 2
07.03.10 | COMP-192 |  | DUCHA HIGIÊNICA CROMADA COM REGULADOR NA EXTREMIDADE E FLEXÍVEL EM AÇO CROMADO DE 1,20M.,REF.: DECA 1984 C ACT. EVIDENCE OU SIMILAR | UND | 8
07.03.11 | 80656 | GOINFRA | TORNEIRA DE MESA PARA PIA DIÂMETRO DE 1/2" - BICA MÓVEL | UND | 1
07.03.12 | 80670 | GOINFRA | SIFAO P/PIA 1.1/2" X 2" METAL | UND | 1
07.03.13 | 80560 | GOINFRA | SIFAO P/LAVATORIO METALICO DIAM.1"X1.1/2" | UND | 8
07.03.14 | 80555 | GOINFRA | LIGAÇÃO FLEXÍVEL METÁLICA DIAM.1/2"(ENGATE) | UND | 17
07.03.15 | 80721 | GOINFRA | CHUVEIRO ELÉTRICO EM PVC COM BRAÇO METÁLICO | UND | 2
07.03.16 | 80550 | GOINFRA | FIXACAO P/LAVATORIO (PAR) | UND | 6
07.03.17 | 80520 | GOINFRA | CONJUNTO DE FIXACAO P/VASO SANITARIO (PAR) | CJ | 8
07.03.18 | 80526 | GOINFRA | ASSENTO EM POLIPROPILENO COM SISTEMA DE FECHAMENTO SUAVE PARA VASO SANITÁRIO | UND | 8
07.03.19 | 80580 | GOINFRA | VALVULA P/LAVATORIO OU BEBEDOURO METALICO DIAMETRO 1" | UND | 8
07.03.20 | 80680 | GOINFRA | VALVULA P/PIA TIPO AMERICANA DIAM.3.1/2" (METAL) | UND | 1
08.00 |  |  | INSTALAÇÕES DE COMBATE À INCÊNDIO
08.01 |  |  | INSTALAÇÕES DE COMBATE À INCÊNDIO - EXTINTORES E PLACAS
08.01.01 | 85003 | GOINFRA | EXTINTOR PO QUIMICO SECO (6 KG) - CAPACIDADE EXTINTORA 20 BC | UND | 10
08.01.02 | 85005 | GOINFRA | EXTINTOR AGUA PRESSURIZADA (10 LITROS) - CAPACIDADE EXTINTORA 2A | UND | 9
08.01.03 | 85001 | GOINFRA | EXTINTOR CO2 (6 KG) - CAPACIDADE EXTINTORA 5 BC | UND | 4
08.01.04 | COMP-193 |  | DEMARCAÇÃO DE PISO PARA EXTINTORES - 1X 1M | UND | 23
08.01.05 | COMP-021 |  | PLACAS DE SINALIZACAO PARA COMBATE À INCÊNDIO 20x40cm REFLETIVA | UND | 50
08.02 |  |  | INSTALAÇÕES DE COMBATE À INCÊNDIO - AJUSTE DO SISTEMA EXISTENTE
08.02.01 | COMP-150 |  | REMANEJAMENTO DOS ITENS DE INCÊNDIO (CENTRAL DE ALARME/BATERIA/LUMINARIAS) | H | 20
08.02.02 | COMP-194 |  | SIRENE AÚDIO-VISUAL 120DB PARA ALARME DE INCÊNDIO,ENDEREÇÁVEL | UND | 6
08.02.03 | 71598 | GOINFRA | LUMINÁRIA DE EMERGÊNCIA 30 LEDS | UND | 29
08.02.04 | 71201 | GOINFRA | ELETRODUTO PVC 3/4" | M | 250
08.02.05 | 71141 | GOINFRA | CURVA DE PVC 3/4"X90º | UND | 5
08.02.06 | 71741 | GOINFRA | LUVA DE PVC 3/4" | UND | 84
08.02.07 | 70563 | GOINFRA | CABO FLEXÍVEL, 750V, #2,5MM2 | M | 750
08.03 |  |  | INSTALAÇÕES DE COMBATE À INCÊNDIO - AJUSTE BYPASS
08.03.01 | 82379 | GOINFRA | TUBO FERRO GALVANIZADO DIAM.2.1/2" | M | 6
08.03.02 | 85062 | GOINFRA | COTOVELO DE FERRO GALVANIZADO 90º X 2 1/2" | UND | 2
08.03.03 | COMP-195 |  | TÊ, EM FERRO GALVANIZADO, CONEXÃO ROSQUEADA, DN 65 (2 1/2") | UND | 5
08.03.04 | 85077 | GOINFRA | VÁLVULA DE RETENÇÃO HORIZONTAL 2.1/2" | UND | 3
08.03.05 | 80910 | GOINFRA | REGISTRO DE GAVETA BRUTO DIAMETRO 2.1/2" | UND | 2
08.03.06 | COMP-196 |  | UNIÃO, EM FERRO GALVANIZADO, DN 65 (2 1/2"), CONEXÃO ROSQUEADA | UND | 4
09.00 |  |  | INSTALAÇÕES DE CLIMATIZAÇÃO E VENTILAÇÃO
09.01 |  |  | AR CONDICIONADO - AUDITÓRIO
09.01.01 | COMP-067 |  | TOMADA DE AR EXTERIOR COMPLETA (VENEZIANA / REGISTRO / FILTRO G4) - 450 X 450 mm - MODELO REFERÊNCIA: TAE RGA 450 X 450 - FABRICANTE: TROPICAL OU EQUIVALENTE TÉCNICO | UND | 2
09.01.02 | COMP-068 |  | REGISTRO PARA CONTROLE DE VAZÃO COM LAMINAS CONVERGENTES - 2000 X 1000mm - (PARA INSTALAÇÃO EM VENEZIANA EXISTENTE) | UND | 1
09.01.03 | COMP-069 |  | DAMPER SOBRE-PRESSÃO PARA INSTALAÇÃO EM DUTO - 400 X 300 mm - MODELO REFERÊNCIA: DSP 400 X 300 - FABRICANTE: TROPICAL OU EQUIVALENTE TÉCNICO | UND | 4
09.01.04 | COMP-070 |  | AJUSTE EM REDE DE DUTOS DE AR CONDICIONADO PARA RETROFIT DO SISTEMA EXISTENTE | UND | 1
09.01.16 | COMP-197 |  | TUBO EM COBRE FLEXÍVEL, DN 3/8", COM ISOLAMENTO, INSTALADO EM RAMAL DE ALIMENTAÇÃO DE AR CONDICIONADO COM CONDENSADORA INDIVIDUAL  FORNECIMENTO E INSTALAÇÃO. AF_12/2015 | M | 37
09.01.17 | COMP-071 |  | TUBO EM COBRE FLEXÍVEL, DN 3/4",COM ISOLAMENTO, INSTALADO EM RAMAL DE ALIMENTAÇÃO DE AR CONDICIONADO COM CONDENSADORA INDIVIDUAL FORNECIMENTO E INSTALAÇÃO | M | 37
09.01.18 | COMP-198 |  | GÁS REFRIGERANTE R410A | KG | 18
09.01.19 | COMP-199 |  | INTERLIGAÇAO ELÉTRICA EVAPORADORAS E CONDENSADORAS - FORÇA E COMANDO | CONJ | 2
09.01.20 | COMP-200 |  | INSTALAÇÃO DE CONDICIONADOR DE AR TIPO SPLITÃO COM CONDENSAÇÃO A AR ( REFRIGERANTE 410A) - CAPACIDADE NOMINAL: 120.000 BTU/H - MODELO REFERÊNCIA: RVT 100 CXT / RTC 100 CNP / RAP 050 E7S - FABRICANTE: HITACHI OU EQUIVALENTE TÉCNICO | UND | 2
09.02 |  |  | AR CONDICIONADO E VENTILAÇÃO - GERAL
09.02.01 | COMP-201 |  | TUBO EM COBRE FLEXÍVEL, DN 1/4, COM ISOLAMENTO, INSTALADO EM RAMAL DE ALIMENTAÇÃO DE AR CONDICIONADO COM CONDENSADORA INDIVIDUAL FORNECIMENTO E INSTALAÇÃO. AF_12/2015 | M | 349
09.02.02 | COMP-202 |  | TUBO EM COBRE FLEXÍVEL, DN 3/8", COM ISOLAMENTO, INSTALADO EM RAMAL DE ALIMENTAÇÃO DE AR CONDICIONADO COM CONDENSADORA INDIVIDUAL  FORNECIMENTO E INSTALAÇÃO. AF_12/2015 | M | 637
09.02.03 | COMP-203 |  | TUBO EM COBRE FLEXÍVEL, DN 1/2", COM ISOLAMENTO, INSTALADO EM RAMAL DE ALIMENTAÇÃO DE AR CONDICIONADO COM CONDENSADORA INDIVIDUAL  FORNECIMENTO E INSTALAÇÃO. AF_12/2015 | M | 130
09.02.04 | COMP-204 |  | TUBO EM COBRE FLEXÍVEL, DN 5/8", COM ISOLAMENTO, INSTALADO EM RAMAL DE ALIMENTAÇÃO DE AR CONDICIONADO COM CONDENSADORA INDIVIDUAL  FORNECIMENTO E INSTALAÇÃO. AF_12/2015 | M | 518
09.02.05 | COMP-075 |  | DIFUSOR DE INSUFLAMENTO DE AR, QUADRADO, 3 VIAS, TAMANHO 2, COM REGISTRO, MOD. DQE-31-T2-RGA, FABRIC. TROPICAL OU EQUIVALENTE TÉCNICO | UND | 5
09.02.06 | COMP-076 |  | DIFUSOR DE INSUFLAMENTO DE AR, QUADRADO, 3 VIAS, TAMANHO 3, COM REGISTRO, MOD. DQE-31-T2-RGA, FABRIC. TROPICAL OU EQUIVALENTE TÉCNICO | UND | 17
09.02.07 | COMP-077 |  | DIFUSOR DE INSUFLAMENTO DE AR, QUADRADO, 3 VIAS, TAMANHO 4, COM REGISTRO, MOD. DQE-31-T2-RGA, FABRIC. TROPICAL OU EQUIVALENTE TÉCNICO | UND | 6
09.02.08 | COMP-078 |  | GRELHA DE INSUFLAMENTO DE AR, DUPLA DEFLEXÃO VERTICAL, COM REGISTRO, MOD. DV-250X150-RG, FABRIC. TROPICAL OU EQUIVALENTE TÉCNICO | UND | 12
09.02.09 | COMP-079 |  | GRELHA DE INSUFLAMENTO DE AR, DUPLA DEFLEXÃO VERTICAL, COM REGISTRO, MOD. DV-300X150-RG, FABRIC. TROPICAL OU EQUIVALENTE TÉCNICO | UND | 2
09.02.10 | COMP-080 |  | GRELHA DE INSUFLAMENTO DE AR, DUPLA DEFLEXÃO VERTICAL, COM REGISTRO, MOD. DV-800X150-RG, FABRIC. TROPICAL OU EQUIVALENTE TÉCNICO | UND | 3
09.02.11 | COMP-081 |  | VENEZIANA, TIPO TOMADA DE AR EXTERNO, MOD. TAE-100X200, FABRIC. TROPICAL OU EQUIVALENTE TÉCNICO | UND | 1
09.02.12 | COMP-082 |  | VENEZIANA, TIPO TOMADA DE AR EXTERNO, MOD. TAE-200X200, FABRIC. TROPICAL OU EQUIVALENTE TÉCNICO | UND | 5
09.02.13 | COMP-083 |  | VENEZIANA, TIPO TOMADA DE AR EXTERNO, MOD. TAE-300X200, FABRIC. TROPICAL OU EQUIVALENTE TÉCNICO | UND | 3
09.02.14 | COMP-084 |  | VENEZIANA, TIPO TOMADA DE AR EXTERNO, MOD. TAE-600X200, FABRIC. TROPICAL OU EQUIVALENTE TÉCNICO | UND | 16
09.02.15 | COMP-085 |  | VENEZIANA, TIPO TOMADA DE AR EXTERNO, MOD. TAE-750X200, FABRIC. TROPICAL OU EQUIVALENTE TÉCNICO | UND | 7
09.02.16 | COMP-086 |  | VENEZIANA, TIPO TOMADA DE AR EXTERNO, MOD. TAE-1000X200, FABRIC. TROPICAL OU EQUIVALENTE TÉCNICO | UND | 1
09.02.17 | COMP-087 |  | ADAPTADOR PARA DUTO FLEXÍVEL - 150 X 100 MM, FABRICANTE: SICFLUX OU EQUIVALENTE TÉCNICO | UND | 2
09.02.18 | COMP-088 |  | ADAPTADOR PARA DUTO FLEXÍVEL - 150 X 125 MM, FABRICANTE: SICFLUX OU EQUIVALENTE TÉCNICO | UND | 8
09.02.19 | COMP-089 |  | ADAPTADOR PARA DUTO FLEXÍVEL - 200 X 100 MM, FABRICANTE: SICFLUX OU EQUIVALENTE TÉCNICO | UND | 4
09.02.20 | COMP-090 |  | DUTO FLEXÍVEL Ø 6"(150MM) 10 MTS. COM ISOLAMENTO | UND | 2
09.02.21 | COMP-091 |  | DUTO FLEXÍVEL Ø 8"(200MM) 10 MTS. COM ISOLAMENTO | UND | 2
09.02.22 | COMP-092 |  | DUTO FLEXÍVEL Ø 10" (250MM) 10 MTS. COM ISOLAMENTO | UND | 1
09.02.23 | COMP-205 |  | CABO PP 0,75KV 4#1,5MM² - FORNECIMENTO E INSTALAÇÃO | M | 915
09.02.24 | 81003 | GOINFRA | TUBO SOLDAVEL PVC MARROM DIAMETRO 25 mm - INSTALADO EM DRENO DE AR CONDICIONADO | M | 500
09.02.25 | 81004 | GOINFRA | TUBO SOLDAVEL PVC MARROM DIAMETRO 32 mm - INSTALADO EM DRENO DE AR CONDICIONADO - 10 CM ABAIXO DA EVAPORADORA | M | 72
09.02.26 | 81162 | GOINFRA | BUCHA DE REDUCAO SOLD.CURTA 32 X 25 MM - INSTALADO EM DRENO DE AR CONDICIONADO | UND | 72
09.02.27 | 81321 | GOINFRA | JOELHO 90 GRAUS SOLDAVEL DIAMETRO 25 MM - INSTALADO EM DRENO DE AR CONDICIONADO | UND | 50
09.02.28 | 81402 | GOINFRA | TE 90 GRAUS SOLDAVEL DIAMETRO 25 mm - INSTALADO EM DRENO DE AR | UND | 50
09.02.29 | 81102 | GOINFRA | LUVA SOLDAVEL DIAMETRO 25 mm - INSTALADO EM DRENO DE AR | UND | 83.3333
09.02.30 | COMP-206 |  | FIXAÇÃO DE TUBOS PARA REDE FRIGORÍGENA | M | 1634
09.02.31 | COMP-198 |  | GÁS REFRIGERANTE R410A | KG | 34
09.02.32 | COMP-207 |  | PERFILADO DE SEÇÃO 38X76 MM PARA SUPORTE DE DUTO EM CHAPA GALVANIZADA BITOLA 24. AF_07/2017 | M2 | 175
09.02.33 | COMP-073 |  | DUTO EM CHAPA DE AÇO GALVANIZADO Nº. 22, PARA AR CONDICIONADO. FORNECIMENTO, MONTAGEM E INSTALAÇÃO | M2 | 15
09.02.34 | COMP-208 |  | DUTO EM CHAPA DE AÇO GALVANIZADO Nº. 24, PARA AR CONDICIONADO. FORNECIMENTO, MONTAGEM E INSTALAÇÃO | M2 | 61
09.02.35 | COMP-074 |  | DUTO EM CHAPA DE AÇO GALVANIZADO Nº. 26, PARA AR CONDICIONADO. FORNECIMENTO, MONTAGEM E INSTALAÇÃO | M2 | 99
09.02.36 | COMP-209 |  | INSTALAÇÃO DE EQUIPAMENTO DE AR CONDICIONADO TIPO SPLIT HIWALL 9.000 BTU - EVAPORADORA E CONDENSADORA | UND | 14
09.02.37 | COMP-210 |  | INSTALAÇÃO DE EQUIPAMENTO DE AR CONDICIONADO TIPO SPLIT HIWALL 12.000 BTU - EVAPORADORA E CONDENSADORA | UND | 3
09.02.38 | COMP-211 |  | INSTALAÇÃO DE EQUIPAMENTO DE AR CONDICIONADO TIPO SPLIT HIWALL 18.000 BTU - EVAPORADORA E CONDENSADORA | UND | 5
09.02.39 | COMP-212 |  | INSTALAÇÃO DE EQUIPAMENTO DE AR CONDICIONADO TIPO SPLIT HIWALL 24.000 BTU - EVAPORADORA E CONDENSADORA | UND | 3
09.02.40 | COMP-213 |  | INSTALAÇÃO DE EQUIPAMENTO DE AR CONDICIONADO TIPO CASSETE 30.000 BTU - EVAPORADORA E CONDENSADORA | UND | 10
09.02.41 | COMP-214 |  | INSTALAÇÃO DE EQUIPAMENTO DE AR CONDICIONADO TIPO CASSETE 36.000 BTU - EVAPORADORA E CONDENSADORA | UND | 4
09.02.42 | COMP-215 |  | INSTALAÇÃO DE EQUIPAMENTO DE AR CONDICIONADO TIPO CASSETE 48.000 BTU - EVAPORADORA E CONDENSADORA | UND | 10
09.02.43 | COMP-216 |  | INSTALAÇÃO DE EQUIPAMENTO DE AR CONDICIONADO TIPO CASSETE 20.000 BTU - EVAPORADORA E CONDENSADORA | UND | 6
09.02.44 | COMP-217 |  | INSTALAÇÃO DE CONDENSADORA MULTI SPLIT 38.000 BTU | UND | 5
09.02.45 | COMP-218 |  | INSTALAÇÃO DE EQUIPAMENTO DE AR CONDICIONADO TIPO PISO TETO 29.000 BTU - EVAPORADORA E CONDENSADORA | UND | 2
09.02.46 | COMP-219 |  | INSTALAÇÃO DE EQUIPAMENTO DE AR CONDICIONADO TIPO PISO TETO 48.000 BTU - EVAPORADORA E CONDENSADORA | UND | 12
09.02.47 | COMP-060 |  | CAIXA DE PASSAGEM PARA DRENO - EQUIPAMENTOS TIPO SPLIT | UND | 39
09.02.48 | COMP-061 |  | SUPORTE PARA CONDENSADORA TIPO MÃO FRANCESA, CARGA MÍNIMA: 60 KG, BASE DE APOIO MÍNIMA: 60 CM | UND | 4
09.02.49 | COMP-062 |  | SUPORTE PARA EVAPORADOR TIPO TETO - CASSETE | UND | 44
10.00 |  |  | ALVENARIAS E FECHAMENTOS
10.01 | 100201 | GOINFRA | ALVENARIA DE TIJOLO FURADO 1/2 VEZ - 9 x 19 x 19 - ARG. (1CALH:4ARML+100KG DE CI/M3) | M2 | 61.75
10.02 | 100204 | GOINFRA | CUNHAMENTO/ALVENARIAS COM TIJOLO COMUM | M | 34.6
10.03 | 60010 | GOINFRA | VERGA/CONTRAVERGA EM CONCRETO ARMADO FCK = 20 MPA | M3 | 0.6712
10.04 | COMP-220 |  | PAREDE COM PLACAS DE GESSO ACARTONADO (DRYWALL), PARA USO INTERNO, COM DUAS FACES SIMPLES E ESTRUTURA METÁLICA COM GUIAS SIMPLES, SEM VÃOS. AF_06/2017_P | M2 | 286.59
10.05 | COMP-221 |  | PAREDE COM PLACAS DE GESSO ACARTONADO (DRYWALL), PARA USO INTERNO, COM UMA FACE SIMPLES E ESTRUTURA METÁLICA COM GUIAS SIMPLES, SEM VÃOS. AF_06/2017_P - SHAFTS - AR CONDICIONADO | M2 | 80
11.00 |  |  | COBERTURA E IMPERMEABILIZAÇÃO
11.01 |  |  | COBERTURA
11.01.01 | COMP-140 |  | COBERTURA EM TELHA PUR ESPESSURA ISOLANTE 50MM REVESTIMENTO SUPERIOR EM AÇO PRÉ PINTADO #0,50MM, REVESTIMENTO INFERIOR AÇO PRÉ PINTADO #0,43MM COR BRANCA | M2 | 1459.06
11.01.02 | 150103 | GOINFRA | ESTRUTURA METÁLICA CONVENCIONAL EM AÇO DO TIPO USI SAC-300 COM FUNDO ANTICORROSIVO | KG | 8754.36
11.01.03 | 201410 | GOINFRA | PINGADEIRA DE CONCRETO PRÉ MOLDADO | M2 | 58.088
11.01.04 | 160600 | GOINFRA | CALHA DE CHAPA GALVANIZADA - LARGURA=30CM - DESENVOLVIMENTO=1,10M | M2 | 7.02
11.01.05 | 160603 | GOINFRA | RUFO DE CHAPA GALVANIZADA - LARGURA=30CM - DESENVOLVIMENTO= 0,80M | M2 | 93.636
11.01.06 | COMP-141 |  | ELABORAÇÃO DE PROJETO DE ESTRUTURA METÁLICA PARA COBERTURA | UND | 1
11.02 |  |  | IMPERMEABILIZAÇÃO
11.02.01 | 120101 | GOINFRA | REGULARIZAÇÃO (1:3) E=2 CM - CALHA CENTRA (COBERTURA) +ÁREAS MOLHADAS | M2 | 375.942
11.02.02 | 120205 | GOINFRA | MANTA ASFALTICA TIPO III - B (4MM) - CALHA CENTRAL COBERTURA | M2 | 341.68
11.02.03 | 120207 | GOINFRA | PROTECAO MECANICA (1:3) E=2 CM - CALHA CENTRAL COBERTURA | M2 | 341.68
11.02.04 | 120208 | GOINFRA | IMPERMEABILIZACAO-ARGAM. SINT.SEMI - FLEXIVEL - ÁREAS MOLHADAS NOVAS | M2 | 34.262
12.00 |  |  | ESQUADRIAS E FERRAGENS
12.01 |  |  | ESQUADRIAS DE MADEIRA
12.01.01 | 170103 | GOINFRA | PORTA LISA 80x210 C/PORTAL E ALISAR S/FERRAGENS | UND | 4
12.01.02 | 170110 | GOINFRA | PORTA LISA 90X210 COM PORTAL E ALISAR SEM FERRAGENS | UND | 15
12.01.03 | COMP-052 |  | PORTA LISA 135X210 - COM PORTAL E ALISAR - SEM FERRAGENS | UND | 2
12.02 |  |  | ESQUADRIAS METÁLICAS
12.02.01 | COMP-222 |  | JANELA DE ALUMÍNIO DE CORRER,FIXAÇÃO COM PARAFUSO SOBRE CONTRAMARCO (EXCLUSIVE CONTRAMARCO) - COR NATURAL | M2 | 5.43
12.02.02 | 180114 | GOINFRA | PORTA DE ABRIR ALUMÍNIO ANODIZADO EM VENEZIANA C/FERRAGENS (M.O.FAB.INC.MAT.) - PORTAS BOXES SANITÁRIOS REFORMADOS - AUDITÓRIO | M2 | 3.84
12.03 |  |  | VIDROS
12.03.01 | COMP-223 |  | VIDRO TEMPERADO INCOLOR, ESPESSURA 6MM, FORNECIMENTO E INSTALACAO, INCLUSIVE MASSA PARA VEDACAO - JANELAS NOVAS | M2 | 5.43
12.03.02 | COMP-224 |  | VIDRO TEMPERADO INCOLOR, ESPESSURA 10MM, FORNECIMENTO E INSTALACAO, INCLUSIVE MASSA PARA VEDACAO - FECHAMENTOS EM VIDRO | M2 | 101.12
12.03.03 | COMP-224 |  | VIDRO TEMPERADO INCOLOR, ESPESSURA 10MM, FORNECIMENTO E INSTALACAO, INCLUSIVE MASSA PARA VEDACAO - PORTAS | M2 | 23.3
12.03.04 | COMP-225 |  | FORNECIMENTO E INSTALAÇÃO DE PELÍCULA AUTO-ADESIVA TIPO JATEADA - SINALIZAÇÃO DAS PORTAS DE VIDRO | M2 | 20
12.04 |  |  | FERRAGENS
12.04.01 | 230101 | GOINFRA | FECHADURA TIPO ALAVANCA, CROMADA, FLUXO INTENSO, REF.: IMABI, PADO OU SIMILAR | UND | 24
12.04.02 | 230202 | GOINFRA | DOBRADICA 3" X 3 1/2" CROMADA, REF.: LAFONTE 485 AÇO COM ANEL OU SIMILAR | UND | 72
12.04.03 | 230103 | GOINFRA | FECHADURA TIPO LIVRE OCUPADO, REF.: LAFONTE CROMADA COM TARJETA INTERNA E EXTERNA COD. 719 CR OU SIMILAR | UND | 4
12.04.04 | COMP-226 |  | JOGO DE FERRAGENS CROMADAS PARA PORTA DE VIDRO TEMPERADO, UMA FOLHA COMPOSTO DE DOBRADICAS SUPERIOR E INFERIOR, TRINCO, FECHADURA, CONTRA FECHADURA COM CAPUCHINHO SEM MOLA | UND | 11
12.04.05 | 230206 | GOINFRA | CANTONEIRA PEQUENA P/DIVISORIAS | UND | 12
12.04.06 | 230208 | GOINFRA | CHAPA SUPORTE P/DIVISORIAS | UND | 12
12.04.07 | 230209 | GOINFRA | BATENTE C/ENCOSTO BORRACHA P/DIVISORIAS | UND | 4
12.04.08 | 230210 | GOINFRA | DOBRADICA C/MOLA P/PORTA/DIVISORIAS | UND | 4
12.04.09 | 230211 | GOINFRA | PARAFUSO P/FERRAGENS/DIVISORIAS | UND | 12
12.04.10 | COMP-227 |  | MOLA AEREA FECHA PORTA, PARA PORTAS COM LARGURA ATE 95 CM | UND | 6
12.04.11 | 271605 | GOINFRA | SUPORTE PARA BANCADA EM FERRO "T" 1/8" X 1 1/4" | UND | 20
13.00 |  |  | REVESTIMENTOS DE PAREDE
13.01 | 200101 | GOINFRA | CHAPISCO COMUM | M2 | 123.5
13.02 | 200201 | GOINFRA | EMBOÇO (1CI:4 ARML) | M2 | 123.5
13.03 | 200499 | GOINFRA | REQUADRO DE VÃOS DE JANELAS - LARGURA IGUAL 15 CM | M2 | 2.25
13.04 | COMP-138 |  | REVESTIMENTO EM PORCELANATO, DIMENSÃO 30X60CM, REF.: WHITE PLAIN LUX, BOLD, PORTINARI - INCLUSO ARGAMASSA COLANTE E REJUNTE | M2 | 162.04
13.05 | COT-110 |  | RESERVA TÉCNICA DE PORCELANATO, DIMENSÃO 30X60CM, REF.: WHITE PLAIN LUX, BOLD, PORTINARI. CONSIDERADO APROXIMADAMENTE 10% DA ÁREA TOTAL | M2 | 16.204
13.06 | 40905 | GOINFRA | RECUPERAÇÃO DE REVESTIMENTO EM MADEIRA - PAREDES DO AUDITÓRIO - LIXAMENTO E APLICAÇÃO DE VERNIZ ANTICHAMAS | M2 | 297.91
14.00 |  |  | FORROS
14.01 | COMP-228 |  | FORRO EM DRYWALL, PARA AMBIENTES COMERCIAIS, INCLUSIVE ESTRUTURA DE FIXAÇÃO. AF_05/2017_P -SEGUNDO PAVIMENTO | M2 | 2872.642
14.02 | COMP-229 |  | ALÇAPÃO PARA FORRO - ACESSO AOS VENTILADORES - SISTEMA DE EXAUSTÃO - 27 UND | M2 | 17.28
15.00 |  |  | REVESTIMENTOS DE PISO
15.01 | 220102 | GOINFRA | PISO CONCRETO DESEMPENADO ESPESSURA = 5 CM 1:2,5:3,5 - AMPLIAÇÃO DE CALÇADAS DE PROTEÇÃO, RAMPA DO TÉRREO E CALÇADA EXTERNA | M2 | 679.17
15.02 | COMP-136 |  | PISO EM PORCELANATO, DIMENSÃO 60X60CM, REF.: DOWNTOWN HD GR, PORTINARI. - INCLUSO ARGAMASSA COLANTE E REJUNTE | M2 | 703.441
15.03 | COMP-137 |  | RODAPÉ DE PORCELANATO 60X60, H= 0,10M REF.: DOWNTOWN HD GR, PORTINARI - INCLUSO ARGAMASSA COLANTE E REJUNTE | M | 452.97
15.04 | COT-109 |  | RESERVA TÉCNICA DE PORCELANATO, 60X60CM, REF.: DOWNTOWN HD GR, PORTINARI. CONSIDERADO APROXIMADAMENTE 10% DA ÁREA TOTAL | M2 | 74.8738
15.05 | COMP-230 |  | PISO VINÍLICO SEMI-FLEXÍVEL EM PLACAS, PADRÃO LISO, ESPESSURA 3,2 MM, FIXADO COM COLA. AF_06/2018 - REF.: LINHA INOVA, ATLANTA, DURAFLOOR OU SIMILAR DIM.: 60X60CM - BIBLIOTECA | M2 | 303.88
15.06 | COMP-230 |  | PISO VINÍLICO SEMI-FLEXÍVEL EM PLACAS, PADRÃO LISO, ESPESSURA 3,2 MM, FIXADO COM COLA. AF_06/2018 - REF.: LINHA URBAN, SANTIAGO, DURAFLORR OU SIMILAR, DIM.: 17,8CM X 1,219M - AUDITÓRIO E PALCO | M2 | 239.17
15.07 | 221004 | GOINFRA | RODAPÉ PARA PISO VINÍLICO - BIBLIOTECA | M | 191.4
15.08 | 221004 | GOINFRA | RODAPÉ PARA PISO VINÍLICO - AUDITÓRIO | M | 59.13
15.09 | 220912 | GOINFRA | RECOMPOSIÇÃO DO PISO DE MADEIRA CIRCULAÇÃO | M2 | 1.1
15.10 | 220802 | GOINFRA | RODAPE DE MADEIRA | M | 2.8
16.00 |  |  | BANCADAS, DIVISÓRIAS E SOLEIRAS DE GRANITO
16.01 | 271608 | GOINFRA | BANCADAS E BALCÕES EM GRANITO COR PRETO SÃO GABRIEL, INCLUSO RODAMÃO E SAIA - DIMENSÕES CONFORME PROJETO | M2 | 19.3
16.02 | 100320 | GOINFRA | DIVISÓRIA DE GRANITO VERDE UBATUBA POLIDO - ESPESSURA DE 2CM - SANITÁRIOS REFORMADOS - AUDITÓRIO | M2 | 6.5
16.03 | 220920 | GOINFRA | SOLEIRA EM GRANITO IMPERMEABILIZADA - LARGURA 15CM | M | 15.58
16.04 | 220920 | GOINFRA | PEITORIL EM GRANITO IMPERMEABILIZADO - LARGURA 17CM | M | 7.03
17.00 |  |  | PINTURA
17.01 | 261300 | GOINFRA | EMASSAMENTO COM MASSA PVA DUAS DEMAOS - NOVAS PAREDES | M2 | 614.64
17.02 | 261000 | GOINFRA | PINTURA LATEX ACRILICA 2 DEMAOS C/SELADOR - NOVAS PAREDES E RETOQUE NAS PAREDES EXISTENTES | M2 | 3305.1353
17.03 | 261300 | GOINFRA | EMASSAMENTO COM MASSA PVA DUAS DEMAOS - TETO - NOVA ÁREA DE FORRO DE GESSO ARCARTONADO | M2 | 2872.642
17.04 | 261302 | GOINFRA | PINTURA LATEX DUAS DEMAOS COM SELADOR - TETO - NOVA ÁREA DE FORRO | M2 | 2872.642
17.05 | 260901 | GOINFRA | PINTURA VERNIZ EM MADEIRA 2 DEMAOS - PORTAS NOVAS | M2 | 87.88
17.07 | 261503 | GOINFRA | PINTURA EM ESMALTE SINTETICO - ELEMENTOS METÁLICOS EXISTENTES + NOVAS ESCADAS TIPO MARINHEIRO | M2 | 250
17.08 | 261703 | GOINFRA | PINTURA EM PISO COM TINTA NOVA COR - AMPLIAÇÃO DE CALÇADAS DE PROTEÇÃO E RAMPA DO TÉRREO | M2 | 679.17
17.09 | 260601 | GOINFRA | PINTURA TEXTURIZADA C/SELADOR ACRILICO - FACHADAS | M2 | 3122.85
18.00 |  |  | ACESSIBILIDADE E SINALIZAÇÃO
18.01 | COMP-028 |  | SINALIZAÇÃO EM PLACAS DE ALUMÍNIO PADRÃO SENAC - 16X16CM - CONFORME MANUAL DE MARCA DO SENAC - VERSÃO MAIO DE 2015, PÁGINAS 84 E 85 | UND | 116
18.02 | COMP-135 |  | PLACA EM AÇO INOX OU ALUMÍNO NATURAL COM ESCRITA EM BRAILE PARA CORRIMÃOS - 3X10CM | UND | 4
18.03 | COMP-231 |  | SINALIZAÇÃO TÁTIL E VISUAL DE DEGRAU 20X3CM EM BORRACHA, FABRICANTE SETON, COR AMARELA, CÓD. 6226 OU EQUIVALENTE. | UND | 332
18.04 | COMP-232 |  | GUARDA-CORPO H = 1,10M E CORRIMÃO EM TUBO FERRO GALVANIZADO, BARRAS SUPERIORES ALT=0,92M E 0,70M E BARRA INFERIOR, DIAM= 1.1/2", BARRAS VERTICAIS D=3/4" A CADA 0,11M, CURVAS DE AÇO CARBONO. - RAMPA EXTERNA | M | 46.12
18.05 | COMP-233 |  | CORRIMÃO EM TUBO FERRO GALVANIZADO, BARRAS SUPERIORES ALT=0,92M E 0,70M E BARRAS INFERIORES H=0,23M E 0,10M, CURVAS DE AÇO CARBONO, INCLUSIVE AS VERTICAIS DE APOIO COM DIAM= 1.1/2" - RAMPA EXTERNA | M | 46.12
18.06 | COMP-149 |  | AJUSTES DOS GUARDA-CORPOS EXISTENTES. INCLUSÃO DE BARRAS VERTICAIS A CADA 11CM E INCLUSÃO DE BARRA HORIZONTAL A 10CM DO PISO. | M | 159.53
18.07 | 180316 | GOINFRA | AJUSTE E COMPLEMENTAÇÃO DOS CORRIMÃOS EXISTENTES. AJUSTAR ALTURA DO TUBO EXISTENTE E INCLUSÃO DE BARRA A 70CM DE ALTURA | M | 248.93
18.08 | 230174 | GOINFRA | BARRA DE APOIO EM AÇO INOX - 40 CM | UND | 12
18.09 | 230176 | GOINFRA | BARRA DE APOIO EM AÇO INOX - 80 CM | UND | 20
18.10 | COMP-234 |  | BANCO ARTICULADO PARA BANHO COM PÉS DE APOIO 700X450MM - SANITÁRIO PCD | UND | 1
18.11 | 221126 | GOINFRA | PISO DE LADRILHO HIDRÁULICO COLORIDO MODELO TÁTIL ( ALERTA OU DIRECIONAL) SEM LASTRO - AMARELO | M2 | 61.8187
18.12 | 221120 | GOINFRA | PISO DE BORRACHA COLORIDO MODELO TÁTIL ( ALERTA OU DIRECIONAL) - AZUL | M2 | 68.1594
18.13 | COMP-235 |  | KIT DE ALARME SEM FIO PARA WC PNE, COMPOSTO POR BOTOEIRA E SIRENE AUDIOVISUAL - FORNECIMENTO E INSTALAÇÃO | UND | 6
18.14 | 270804 | GOINFRA | MAPA TÁTIL EM BRAILE 60 X 40 CM | UND | 3
18.15 | COMP-142 |  | ELABORAÇÃO DE PLANO DE ACESSIBILIDADE COM LAUDO TÉCNICO PARA A FACULDADE SENAC CONSIDERANDO O DISPOSTO NA CONSTITUIÇÃO FEDERAL DE 1988, ART 205, 206 E 208, NA NBR 9050/2015 DA ABNT, NA LEI Nº 10.098/2000, NOS DECRETOS DE Nº 5.296/2004 E DE Nº 6.949/2009 | UND | 1
19.00 |  |  | DIVERSOS
19.01 |  |  | ITENS GERAIS
19.01 | COMP-236 |  | ARMÁRIOS SOB BANCADAS | M2 | 6.78
19.02 | 61130 | GOINFRA | MURETA DE ARRIMO - LATERAL DA RAMPA DO TÉRREO | M2 | 19.14
19.03 | COMP-237 |  | ESPELHO TIPO MIRAGE 4MM, SANTA MARINA OU SIMILAR | M2 | 15.97
19.04 | COMP-030 |  | TOALHEIRO PLASTICO TIPO DISPENSER PARA PAPEL TOALHA INTERFOLHADO | UND | 6
19.05 | COMP-031 |  | SABONETEIRA PLASTICA TIPO DISPENSER PARA SABONETE LIQUIDO COM RESERVATORIO 800 A 1500 ML | UND | 6
19.06 | COMP-032 |  | PAPELEIRA PLASTICA TIPO DISPENSER PARA PAPEL HIGIENICO ROLAO | UND | 6
19.07 | 180701 | GOINFRA | FORNECER E INSTALAR NOVA ESCADA COM GAIOLA DE PROTEÇÃO TIPO MARINHEIRO PARA ACESSAR A REGIÃO DOS PÁRA-RAIOS, CONFORME ITEM 4.2 DA RECOMENDAÇÃO TÉCNICA DE PROCEDIMENTOS - 04 DO MINISTÉRIO DO TRABALHO E EMPREGO | M | 4
19.08 | 180701 | GOINFRA | ESCADA METÁLICA DE ACESSO AO BARRILETE | M | 3.5
19.09 | 70520 | GOINFRA | FORNECER E INSTALAR CABOS DE AÇO NOS MASTROS DAS BANDEIRAS | M | 50
19.10 | 150103 | GOINFRA | FORNECER E INSTALAR ESCADA FIXA METÁLICA DE 03 DEGRAUS PARA ACESSO DO BARRILETE AO TELHADO | KG | 160
19.02 |  |  | NOVA ESCADA - ROTA DE FUGA DO SUBSOLO - ESTIMATIVA
19.02.01 | 40101 | GOINFRA | ESCAVACAO MANUAL DE VALAS < 1 MTS. (OBRAS CIVIS) | M3 | 5.2
19.02.02 | 41002 | GOINFRA | APILOAMENTO | M2 | 8
19.02.03 | 61130 | GOINFRA | MURO ARRIMO PADRÃO GOINFRA EM CANALETA SEM REVESTIMENTO-(COM ALTURA ATÉ 2,50M)-INCLUSO FUNDAÇÃO | M2 | 3.8
19.02.04 | 51031 | GOINFRA | CONCRETO USINADO CONVENCIONAL FCK=20 MPA COM TRANSPORTE MANUAL (O.C .) | M3 | 1
19.02.05 | 52012 | GOINFRA | ACO CA 60-B 4,2 MM - (OBRAS CIVIS) | KG | 20
19.02.06 | 121101 | GOINFRA | IMPERMEABILIZAÇÃO MURO DE ARRIMO COM 4 DEMÃOS DE EMULSÃO ASFÁLTICA | M2 | 7.6
19.02.07 | COMP-238 |  | CORRIMÃO EM TUBO FERRO GALVANIZADO, BARRAS SUPERIORES ALT=0,92M E 0,70M E BARRAS INFERIORES H=0,23M E 0,10M, CURVAS DE AÇO CARBONO, INCLUSIVE AS VERTICAIS DE APOIO COM DIAM= 1.1/2" - RAMPA EXTERNA | M | 3
19.02.08 | 261503 | GOINFRA | PINTURA EM ESMALTE SINTETICO - CORRIMÃOS | M2 | 1
19.02.09 | 261703 | GOINFRA | PINTURA EM PISO COM TINTA NOVA COR - PISO DA ESCADA + CALÇADA ATÉ ESCADA ESTACIONAMENTO | M2 | 89.81
19.02.10 | 180114 | GOINFRA | PORTA DE ABRIR ALUMÍNIO ANODIZADO EM VENEZIANA C/FERRAGENS (M.O.FAB.INC.MAT.) - ACESSO AO SUBSOLO | M2 | 2.1
19.02.11 | 220102 | GOINFRA | PISO CONCRETO DESEMPENADO ESPESSURA = 5 CM 1:2,5:3,5 - AMPLIAÇÃO DO CALÇAMENTO ATÉ ESCADA DE ACESSO AO ESTACIONAMENTO | M2 | 79.81
19.02.12 | 20121 | GOINFRA | DEM. MANUAL EM CONCR.SIMPLES C/TR.ATE CB.E CARGA (O.C.) | M3 | 0.42
19.03 |  |  | NOVA ESCADA - ROTA DE FUGA DO PRIMEIRO PAVIMENTO - ESTIMATIVA
19.03.01 | COMP-148 |  | ELABORAÇÃO DE PROJETO DE ESTRUTURA METÁLICA E FUNDAÇÃO PARA ESCADAS | UND | 1
19.03.02 | 150103 | GOINFRA | ESTRUTURA METÁLICA CONVENCIONAL EM AÇO DO TIPO USI SAC-300 COM FUNDO ANTICORROSIVO | KG | 3648.9
19.03.03 | 51009 | GOINFRA | FORMA TABUA PINHO P/FUNDACOES U=3V - (OBRAS CIVIS) | M2 | 10
19.03.04 | 51033 | GOINFRA | CONCRETO USINADO CONVENCIONAL FCK=30 MPA COM TRANSPORTE MANUAL (O.C.) | M3 | 2
19.03.05 | 60305 | GOINFRA | ACO CA-50A - 10,0 MM (3/8") - (OBRAS CIVIS) | KG | 100
19.03.06 | 261503 | GOINFRA | PINTURA EM ESMALTE SINTETICO | M2 | 120
19.03.07 | COMP-239 |  | GUARDA-CORPO H = 1,10M E CORRIMÃO EM TUBO FERRO GALVANIZADO, BARRAS SUPERIORES ALT=0,92M E 0,70M E BARRA INFERIOR, DIAM= 1.1/2", BARRAS VERTICAIS D=3/4" A CADA 0,11M, CURVAS DE AÇO CARBONO | M | 45
19.03.08 | COMP-240 |  | DEMOLIÇÃO DE ALVENARIA DE BLOCO FURADO, DE FORMA MANUAL, SEM REAPROVEITAMENTO. AF_12/2017 | M3 | 0.45
19.03.09 | 20106 | GOINFRA | RETIRADA DE ESQUADRIAS - INCLUSO RETIRADA DE PORTAIS E CONTRAMARCOS | M2 | 2.72
19.03.10 | 100201 | GOINFRA | ALVENARIA DE TIJOLO FURADO 1/2 VEZ - 9 x 19 x 19 - ARG. (1CALH:4ARML+100KG DE CI/M3) - FECHAMENTO DE PARTE DO VÃO | M2 | 7.7
19.03.11 | 200101 | GOINFRA | CHAPISCO COMUM | M2 | 15.4
19.03.12 | 200201 | GOINFRA | EMBOÇO (1CI:4 ARML) | M2 | 15.4
19.03.13 | 261300 | GOINFRA | EMASSAMENTO COM MASSA PVA DUAS DEMAOS - FECHAMENTO DE PARTE DO VÃO | M2 | 0.62
19.03.14 | 261000 | GOINFRA | PINTURA LATEX ACRILICA 2 DEMAOS C/SELADOR - FECHAMENTO DE PARTE DO VÃO | M2 | 0.62
19.03.15 | 180114 | GOINFRA | PORTA DE ABRIR ALUMÍNIO ANODIZADO EM VENEZIANA C/FERRAGENS (M.O.FAB.INC.MAT.) - ACESSO AO PRIMEIRO PAVIMENTO | M2 | 2.1
19.04 |  |  | NOVA ESCADA - ACESSO AO ESTACIONAMENTO - ESTIMATIVA
19.04.01 | 40101 | GOINFRA | ESCAVACAO MANUAL DE VALAS < 1 MTS. (OBRAS CIVIS) | M3 | 1.9
19.04.02 | 41002 | GOINFRA | APILOAMENTO | M2 | 3
19.04.03 | 61130 | GOINFRA | MURO ARRIMO PADRÃO GOINFRA EM CANALETA SEM REVESTIMENTO-(COM ALTURA ATÉ 2,50M)-INCLUSO FUNDAÇÃO | M2 | 1.68
19.04.04 | 51031 | GOINFRA | CONCRETO USINADO CONVENCIONAL FCK=20 MPA COM TRANSPORTE MANUAL (O.C .) | M3 | 0.15
19.04.05 | 52012 | GOINFRA | ACO CA 60-B 4,2 MM - (OBRAS CIVIS) | KG | 6.6
19.04.06 | 121101 | GOINFRA | IMPERMEABILIZAÇÃO MURO DE ARRIMO COM 4 DEMÃOS DE EMULSÃO ASFÁLTICA | M2 | 3.36
19.04.07 | COMP-238 |  | CORRIMÃO EM TUBO FERRO GALVANIZADO, BARRAS SUPERIORES ALT=0,92M E 0,70M E BARRAS INFERIORES H=0,23M E 0,10M, CURVAS DE AÇO CARBONO, INCLUSIVE AS VERTICAIS DE APOIO COM DIAM= 1.1/2" - RAMPA EXTERNA | M | 4.5
19.04.08 | 20121 | GOINFRA | DEM. MANUAL EM CONCR.SIMPLES C/TR.ATE CB.E CARGA (O.C.) | M3 | 0.875
19.04.09 | 261503 | GOINFRA | PINTURA EM ESMALTE SINTETICO - CORRIMÃOS | M2 | 1
19.04.10 | 261703 | GOINFRA | PINTURA EM PISO COM TINTA NOVA COR - PISO DA ESCADA | M2 | 3
20.00 |  |  | SEGURANÇA DO TRABALHO - GANCHOS DE ANCORAGEM - Não previsto em projeto
20.01 | COMP-143 |  | ELABORAÇÃO DE PROJETO DE SEGURANÇA DE ANCORAGEM DEFINITIVA CONFORME ABNT NBR 16325-1 TIPO A PARA O USO DE PROTEÇÃO INDIVIDUAL A SEREM UTILIZADOS NOS SERVIÇOS DE LIMPEZA, PINTURA, MANUTENÇÃO E RESTAURAÇÃO DE FACHADAS | UND | 1
20.02 | COMP-146 |  | ELABORAÇÃO DE PROJETO DE SEGURANÇA DE LINHA DE VIDA COM CABO GUIA CONFORME ABNT NBR 16325-1 TIPO A PARA O USO DE PROTEÇÃO INDIVIDUAL A SEREM UTILIZADOS NOS SERVIÇOS DE LIMPEZA, PINTURA, MANUTENÇÃO E RESTAURAÇÃO DE FACHADAS | UND | 1
20.03 | COMP-144 |  | FORNECIMENTO E INSTALAÇÃO DE PONTOS DE ANCORAGEM - DE ACORDO COM A PORTARIA DO MTE 1.113 DE SETEMBRO DE 2016 ANEXO II, DA NR35 E ITEM 18.15.56 DA NR 18 (ESTAR DISPOSTO DE MODO A ATENDER TODO O PERÍMETRO DA EDIFICAÇÃO INTERNO E EXTERNAMENTE. NOS LOCAIS ONDE HÁ A UTILIZAÇÃO DE ESCADAS E/OU ANDAIMES) - INCLUSO TESTE DE ARRANCAMENTO DOS PONTOS DE ANCORAGEM, LAUDO TÉCNICO, AS BUILT E ART DOS PONTOS DE ANCORAGEM | UND | 120
20.04 | COMP-147 |  | FORNECIMENTO E INSTALAÇÃO DE LINHA DE VIDA COM CABO GUIA DE ACORDO COM A PORTARIA DO MTE 1.113 DE SETEMBRO DE 2016 ANEXO II, DA NR35 E ITEM 18.15.56 DA NR 18 (ESTAR DISPOSTO DE MODO A ATENDER TODO O PERÍMETRO DA EDIFICAÇÃO INTERNO E EXTERNAMENTE. NOS LOCAIS ONDE HÁ A UTILIZAÇÃO DE ESCADAS E/OU ANDAIMES) | UND | 1
20.05 | COMP-145 |  | TRATAMENTO DE IMPERMEABILIZAÇÃO NOS LOCAIS DE EXECUÇÃO DOS PONTOS DE ANCORRAGEM | UND | 120
21.00 |  |  | LIMPEZA FINAL E ENTREGA DA OBRA
21.01 | 270501 | GOINFRA | LIMPEZA FINAL DE OBRA - (OBRAS CIVIS) | M2 | 3608.77
CUSTO DA OBRA
BDI:
SUBTOTAL OBRA
22.00 |  |  | EQUIPAMENTOS COM BDI REDUZIDO
22.01 |  |  | AR CONDICIONADO - AUDITÓRIO - EQUIPAMENTOS - BDI REDUZIDO
22.01.01 | COMP-241 |  | CONDICIONADOR DE AR TIPO SPLITÃO COM CONDENSAÇÃO A AR ( REFRIGERANTE 410A) - CAPACIDADE NOMINAL: 120.000 BTU/H - MODELO REFERÊNCIA: RVT 100 CXT / RTC 100 CNP / RAP 050 E7S - FABRICANTE: HITACHI OU EQUIVALENTE TÉCNICO | UND | 2
22.02 |  |  | AR CONDICIONADO E VENTILAÇÃO - GERAL - EQUIPAMENTOS - BDI REDUZIDO
22.02.01 | COMP-242 |  | AR CONDICIONADO TIPO SPLIT HI WALL COMPOSTO POR UNIDADE EVAPORADORA, CAPACIDADE: 9.000 BTU/H, MODELO: FTK09P5VL E UNIDADE CONDENSADORA SPLIT INVERTER, DESCARGA HORIZONTAL, MODELO: RK09P5VL - ADVANCE, SÓ FRIO - FABRICANTE: DAIKIN OU EQUIVALENTE | UND | 6
22.02.02 | COMP-242 |  | AR CONDICIONADO TIPO SPLIT HI WALL COMPOSTO POR UNIDADE EVAPORADORA, CAPACIDADE: 9.000 BTU/H, MODELO: CTXS09PMVM9 – E UNIDADE CONDENSADORA SPLIT INVERTER, DESCARGA HORIZONTAL, MODELO: 2MXS18PMVM - ADVANCE PLUS, SÓ FRIO - FABRICANTE: DAIKIN OU EQUIVALENTE | UND | 1
22.02.03 | COMP-243 |  | AR CONDICIONADO TIPO SPLIT HI WALL COMPOSTO POR UNIDADE EVAPORADORA SPLIT HI WALL INVERTER, CAPACIDADE: 12.000 BTU/H, MODELO: FTK12P5VL E UNIDADE CONDENSADORA, DESCARGA HORIZONTAL, MODELO: RK12P5VL - ADVANCE, SÓ FRIO - FABRICANTE: DAIKIN OU EQUIVALENTE TÉCNICO | UND | 1
22.02.04 | COMP-244 |  | AR CONDICIONADO TIPO SPLIT HI WALL COMPOSTO POR UNIDADE EVAPORADORA SPLIT HI WALL INVERTER, CAPACIDADE: 18.000 BTU/H, MODELO: FTK18P5VL E UNIDADE CONDENSADORA SPLIT INVERTER, DESCARGA HORIZONTAL, MODELO: RK18P5VL - ADVANCE, SÓ FRIO - FABRICANTE: DAIKIN OU EQUIVALENTE TÉCNICO | UND | 5
22.02.05 | COMP-245 |  | AR CONDICIONADO TIPO SPLIT HI WALLCOMPOSTO POR UNIDADE EVAPORADORA SPLIT HI WALL INVERTER, CAPACIDADE: 24.000 BTU/H, MODELO: FTK24P5VL E UNIDADE CONDENSADORA SPLIT INVERTER, DESCARGA HORIZONTAL, MODELO: RK24P5VL - ADVANCE, SÓ FRIO - FABRICANTE: DAIKIN OU EQUIVALENTE TÉCNICO | UND | 3
22.02.06 | COT-113 |  | AR CONDICIONADO TIPO CASSETE COMPOSTO POR UNIDADE EVAPORADORA CASSETE ROUND FLOW INVERTER, CAPACIDADE: 30.000 BTU/H, MODELO: FCQ30AVL E UNIDADE CONDENSADORA SPLIT INVERTER, DESCARGA HORIZONTAL, MODELO: RZQ30AVL - SKY AIR, QUENTE/ FRIO - FABRICANTE: DAIKIN OU EQUIVALENTE TÉCNICO | UND | 10
22.02.07 | COMP-246 |  | AR CONDICIONADO TIPO CASSETE COMPOSTO POR UNIDADE EVAPORADORA CASSETE ROUND FLOW INVERTER, CAPACIDADE: 36.000 BTU/H, MODELO: FCQ36AVL E UNIDADE CONDENSADORA SPLIT INVERTER, DESCARGA HORIZONTAL, MODELO: RZQ36AVL - SKY AIR, QUENTE/ FRIO - FABRICANTE: DAIKIN OU EQUIVALENTE TÉCNICO | UND | 4
22.02.08 | COT-118 |  | AR CONDICIONADO TIPO CASSETE COMPOSTO POR UNIDADE EVAPORADORA CASSETE ROUND FLOW INVERTER, CAPACIDADE: 48.000 BTU/H, MODELO: FCQ48AVL E UNIDADE CONDENSADORA SPLIT INVERTER, DESCARGA HORIZONTAL, MODELO: RZQ48AVL - SKY AIR, QUENTE/ FRIO - FABRICANTE: DAIKIN OU EQUIVALENTE TÉCNICO | UND | 10
22.02.09 | COT-117 |  | UNIDADE EVAPORADORA MULTI SPLIT HI WALL INVERTER, CAPACIDADE: 9.000 BTU/H, MODELO: CTXS09PMVM - ADVANCE, QUENTE/ FRIO - FABRICANTE: DAIKIN OU EQUIVALENTE TÉCNICO | UND | 7
22.02.10 | COT-116 |  | UNIDADE EVAPORADORA MULTI SPLIT HI WALL INVERTER, CAPACIDADE: 12.000 BTU/H, MODELO: CTXS12PMVM - ADVANCE, QUENTE/ FRIO - FABRICANTE: DAIKIN OU EQUIVALENTE TÉCNICO | UND | 2
22.02.11 | COT-115 |  | UNIDADE EVAPORADORA MULTI SPLIT CASSETE MULTI-FLOW INVERTER, CAPACID.: 20.000 BTU/H, MODELO: FFQ60KVL - ADVANCE, QUENTE/ FRIO - FABRICANTE: DAIKIN OU EQUIVALENTE TÉCNICO | UND | 6
22.02.12 | COT-114 |  | UNIDADE CONDENSADORA MULTI SPLIT INVERTER, CAPACID.: 38.000 BTU/H, DESC. HORIZONTAL, MODELO: 5MXS38PMVM - ADVANCE, QUENTE/ FRIO - FABRICANTE: DAIKIN OU EQUIVALENTE TÉCNICO | UND | 5
22.02.13 | COMP-247 |  | AR CONDICIONADO TIPO SPLIT PISO-TETO COMPOSTO POR UNIDADE EVAPORADORA SPLIT TETO INVERTER, CAPACIDADE: 29.000 BTU/H, MODELO: ABBA30LCT - QUENTE/ FRIO - FABRICANTE: FUJITSU E UNIDADE CONDENSADORA SPLIT INVERTER, DESCARGA HORIZONTAL, MODELO: AOBA30LFTL- QUENTE/ FRIO - FABRICANTE: FUJITSU OU EQUIVALENTE TÉCNICO | UND | 2
22.02.14 | COMP-248 |  | AR CONDICIONADO TIPO SPLIT PISO-TETO COMPOSTO POR UNIDADE EVAPORADORA SPLIT TETO INVERTER, CAPACIDADE: 48.000 BTU/H, MODELO: ABBG54LRTA E UNIDADE CONDENSADORA SPLIT INVERTER, DESCARGA HORIZONTAL, MODELO: AOBG54LATV - QUENTE/ FRIO - FABRICANTE: FUJITSU OU EQUIVALENTE TÉCNICO | UND | 12
22.02.15 | COMP-093 |  | INSUFLADOR DE AR EXTERIOR, TIPO MINI GABINETE DE VENTILAÇÃO, FILTRAGEM G4 + M5, MOD. FH-100, FABRIC. SICFLUX OU EQUIVALENTE TÉCNICO | UND | 1
22.02.16 | COMP-094 |  | INSUFLADOR DE AR EXTERIOR, TIPO MINI GABINETE DE VENTILAÇÃO, FILTRAGEM G4 + M5, MOD. FH-125, FABRIC. SICFLUX OU EQUIVALENTE TÉCNICO | UND | 4
22.02.17 | COMP-095 |  | INSUFLADOR DE AR EXTERIOR, TIPO MINI GABINETE DE VENTILAÇÃO, FILTRAGEM G4 + M5, MOD. FH-150, FABRIC. SICFLUX OU EQUIVALENTE TÉCNICO | UND | 2
22.02.18 | COMP-096 |  | INSUFLADOR DE AR EXTERIOR, TIPO MINI GABINETE DE VENTILAÇÃO, FILTRAGEM G4 + M5, MOD. FH-200, FABRIC. SICFLUX OU EQUIVALENTE TÉCNICO | UND | 14
22.02.19 | COMP-097 |  | INSUFLADOR DE AR EXTERIOR, TIPO MINI GABINETE DE VENTILAÇÃO, FILTRAGEM G4 + M5, MOD. FH-250, FABRIC. SICFLUX OU EQUIVALENTE TÉCNICO | UND | 6
22.03 |  |  | EQUIPAMENTOS DIVERSOS
22.03.01 | COMP-249 |  | PLATAFORMA ELEVATÓRIA VERTICAL MODELO SMART, P/PORT. NECES. ESPECIAIS, 02 PARADAS, DIM. CABINA 900X1400X1300MM, P/ 01 CADEIRANTE E 01 ACOMPANHANTE EM AÇO INOX ESCOVADO , C/ 01 ENTRADA, VEL. 06M/MIN, PERCURSO 3,0M, DA RD MONT ELEVADORES OU SIMILAR | UND | 1
22.03.02 | COMP-008 |  | RACK DE PAREDE, 19” X 12U’S, 12U'S POR 470MM COM FECHAMENTOS LATERAIS REMOVÍVEIS, TRASEIRA COM FURAÇÃO PARA FIXAÇÃO NA PAREDE, PORTA EM VIDRO, OU EQUIVALENTE TÉCNICO, COMPLETOS | UND | 15
22.03.03 | COMP-114 |  | RACK DE PEDESTAL, PADRÃO 19", ESTRUTURA EM AÇO MARTELADO, POSSUIR VENTILAÇÃO FORÇADA, PORTA EM ACRÍLICO TRANSPARENTE, SISTEMA DE CHAVE E FECHADURA, COLUNAS DE 2° PLANO, POSSUIR LATERAIS E TRASEIRA REMOVÍVEIS, POSSUIR CONJUNTO DE PORCAS E PARAFUSOS PARA FIXAÇÃO, POSSUIR UMA RÉGUA COM 12 TOMADAS (UNIVERSAIS 2P+T, 16A/250V) POLARIZAÇÃO NEMA 5/15, ACOMPANHAMENTO DE DUAS BANDEJAS (UMA FIXA E OUTRA MÓVEL) ALTURA DE 42U'S | UND | 4
22.03.04 | COMP-115 |  | SWITCH POE, 10240 BYTES, 35,7 MPPS, VLAN BASEADA EM PORTA, TAG (802.1Q) E PROTOCOLO; VOICE VLAN, GUEST VLAN E MAC VLAN , MARCA INTELBRAS MODELO SG 2404 POE | UND | 2
22.03.05 | COMP-116 |  | NVD 7032 (32 CÂMERAS IP) GRAVADOR DIGITAL DE VÍDEO EM REDE, FAB: INTELBRÁS OU EQUIVALENTE TÉCNICO. | UND | 2
22.03.06 | COMP-044 |  | ACCESS POINTS, MODO STAND ALONE , UBIQUITI UNIFI AC PRO ACCESS POINTS | UND | 13
22.03.07 | COMP-043 |  | SWITCH DE ACESSO REFERÊNCIA: DELL NETWORKING N2048 OU SIMILAR | UND | 20
22.03.08 | COMP-064 |  | CENTRAL TELEFÔNICA COM CAPACIDADE MÍNIMA DE 6 LINHAS E 32 RAMAIS, REF.: INTELBRAS – MODELO: HIBRIDA DIGITAL IMPACTA 68I OU EQUIVALENTE TÉCNICO | UND | 1
22.03.09 | COMP-065 |  | TERMINAL INTELIGENTE, DISPLAY DE CRISTAL LÍQUIDO (4X24), REF.: INTELBRAS – MODELO: TI NKT 4245 I OU EQUIVALENTE TÉCNICO | UND | 1
22.03.10 | COMP-112 |  | CENTRAL ALARME DIGITAL 48 ZONAS, COM 02 TECLADOS, DISCADORA DE VOZ PARA CENTRAL DE ALARME, FONTE DE ALIMENTAÇÃO PARA CENTRAL DE ALARME 16 VOLTS, BATERIA PARA CENTRAL DE ALARME E SIRENE PARA CENTRAL DE ALARME 120 DB, COM DOIS CONTROLES REMOTOS. FAB. INTELBRÁS OU EQUIVALENTE TÉCNICO. | UND | 1
22.03.11 | COMP-113 |  | CÂMERA DE MONITORAMENTO REF.: INTELBRAS VIP S3330 G2 OU EQUIVALENTE TÉCNICO | UND | 41
22.03.12 | COMP-100 |  | NOBREAK 10,0 KVA – ENTRADA 380/220V 3FNT E SAÍDA 380/220V 3FNT COM REARME AUTOMÁTICO, DISPLAY, BY PASS MANUAL E AUTOMÁTICO, FORNECIMENTO E ATIVAÇÃO. | UND | 1
22.03.13 | COMP-101 |  | NOBREAK 3,0 KVA – ENTRADA 220V FNT E SAÍDA 220V FNT COM REARME AUTOMÁTICO, DISPLAY, BY PASS MANUAL E AUTOMÁTICO, FORNECIMENTO E ATIVAÇÃO. | UND | 2
22.03.14 | COMP-099 |  | ESTABILIZADOR DE TENSÃO 25,0 KVA – ENTRADA 380/220V 3FNT E SAÍDA 380/220V 3FNT COM TRANSFORMADOR ISOLADOR, REARME AUTOMÁTICO, DISPLAY, BY PASS MANUAL E AUTOMÁTICO, FORNECIMENTO E ATIVAÇÃO. FAB. SENUS, SMS OU EQUIVALENTE TÉCNICO. | UND | 1
22.03.15 | COMP-042 |  | ESTABILIZADOR DE TENSÃO 20,0 KVA – ENTRADA 380/220V 3FNT E SAÍDA 380/220V 3FNT COM TRANSFORMADOR ISOLADOR, REARME AUTOMÁTICO, DISPLAY, BY PASS MANUAL E AUTOMÁTICO, FORNECIMENTO E ATIVAÇÃO.REF.: SENUS, SMS OU EQUIVALENTE TÉCNICO. | UND | 1
22.03.16 | COMP-098 |  | ESTABILIZADOR DE TENSÃO 15,0 KVA – ENTRADA 380/220V 3FNT E SAÍDA 380/220V 3FNT COM TRANSFORMADOR ISOLADOR, REARME AUTOMÁTICO, DISPLAY, BY PASS MANUAL E AUTOMÁTICO, FORNECIMENTO E ATIVAÇÃO. FAB. SENUS, SMS OU EQUIVALENTE TÉCNICO. | UND | 5
22.03.17 | COMP-045 |  | ESTABILIZADOR DE TENSÃO 10,0 KVA – ENTRADA 380/220V 3FNT E SAÍDA 380/220V 3FNT COM TRANSFORMADOR ISOLADOR, REARME AUTOMÁTICO, DISPLAY, BY PASS MANUAL E AUTOMÁTICO, FORNECIMENTO E ATIVAÇÃO. REF.: SENUS, SMS OU EQUIVALENTE TÉCNICO | UND | 11
CUSTO DOS EQUIPAMENTOS COM BDI REDUZIDO | [8 empty] | 0
BDI: | [8 empty] | 0
SUBTOTAL EQUIPAMENTOS COM BDI REDUZIDO | [8 empty] | 0
TOTAL GERAL