## ORÇAMENTO
ORÇAMENTO SINTÉTICO DE OBRA
SENAC - ADMINISTRAÇÃO REGIONAL - 03.608.475/0001-53
Endereço: R. 31-A, 43 - St. Aeroporto, Goiânia - GO, 74075-470
Contratante: SENAC - ADMINISTRAÇÃO REGIONAL - 03.608.475/0001-53
Obra: REFORMA DO PREDIO - BLOCOS A, B e C - SENAC ELIAS BUFÁIÇAL
BDI Padrão: (informar o valor); BDI equipamentos: (informar o valor) (itens em amarelo)
ITEM | FONTE | CÓDIGO | DESCRIÇÃO DO SERVIÇO | UND | QTD | VLR UNIT | TOTAL (S/ BDI) | VLR BDI | TOTAL (C/ BDI)
1 |  |  | ADMINISTRAÇÃO DE OBRAS
01.01 | SINAPI | 100320 | ENGENHEIRO CIVIL PLENO COM ENCARGOS COMPLEMENTARES | MES | 6
01.02 | SINAPI | 93572 | ENCARREGADO GERAL DE OBRAS COM ENCARGOS COMPLEMENTARES | MES | 6
01.03 | CREA | ART | ART - EXECUÇÃO DE OBRA | UN | 1
2 |  |  | SERVIÇOS PRELIMINARES
02.01 | SINAPI | 4813 | PLACA DE OBRA (PARA CONSTRUCAO CIVIL) EM CHAPA GALVANIZADA *N. 22*, ADESIVADA, DE *2,4 X 1,2* M (SEM POSTES PARA FIXACAO) | M2 | 1.5
02.02 | PROPRIA | CPU-01 | TRANSPORTE DE ENTULHO EM CAÇAMBA ESTACIONÁRIA INCLUSO A CARGA MANUAL | M3 | 250
02.03 | SINAPI | 98458 | TAPUME COM COMPENSADO DE MADEIRA. AF_05/2018 | M2 | 200
02.04 | SINAPI | 93584 | EXECUÇÃO DE DEPÓSITO EM CANTEIRO DE OBRA EM CHAPA DE MADEIRA COMPENSADA, NÃO INCLUSO MOBILIÁRIO. AF_04/2016 | M2 | 15
02.05 | SINAPI | 93210 | EXECUÇÃO DE REFEITÓRIO EM CANTEIRO DE OBRA EM CHAPA DE MADEIRA COMPENSADA, NÃO INCLUSO MOBILIÁRIO E EQUIPAMENTOS. AF_02/2016 | M2 | 15
02.06 | SINAPI | 93207 | EXECUÇÃO DE ESCRITÓRIO EM CANTEIRO DE OBRA EM CHAPA DE MADEIRA COMPENSADA, NÃO INCLUSO MOBILIÁRIO E EQUIPAMENTOS. AF_02/2016 | M2 | 10
02.07 | SINAPI | 93212 | EXECUÇÃO DE SANITÁRIO E VESTIÁRIO EM CANTEIRO DE OBRA EM CHAPA DE MADEIRA COMPENSADA, NÃO INCLUSO MOBILIÁRIO. AF_02/2016 | M2 | 15
02.03 |  |  | EQUIPAMENTOS
02.03.01 | SINAPI | 97064 | MONTAGEM E DESMONTAGEM DE ANDAIME TUBULAR TIPO TORRE (EXCLUSIVE ANDAIME E LIMPEZA). AF_11/2017 | M | 180
02.03.02 | SINAPI | 10527 | LOCACAO DE ANDAIME METALICO TUBULAR DE ENCAIXE, TIPO DE TORRE, COM LARGURA DE 1 ATE 1,5 M E ALTURA DE *1,00* M (INCLUSO SAPATAS FIXAS OU RODIZIOS) | MXMES | 180
02.03.03 | SINAPI | 6212 | TABUA *2,5 X 30 CM EM PINUS, MISTA OU EQUIVALENTE DA REGIAO - BRUTA | M | 24
02.04 |  |  | SEGURANÇA DO TRABALHO
02.04.01 | PROPRIA | CPU-02 | EPI/PCMAT/PCMSO/EXAMES/TREINAMENTOS/VISITAS (>= 20 EMPREGADOS) - ÁREAS EDIFICADAS/COBERTAS/FECHADAS | M2 | 2825
3 |  |  | TERREO
03.01 |  |  | REMOÇÃO E DEMOLIÇÃO
03.01.01 | SINAPI | 97622 | DEMOLIÇÃO DE ALVENARIA DE BLOCO FURADO, DE FORMA MANUAL, SEM REAPROVEITAMENTO. AF_12/2017 | M3 | 5.89
03.01.02 | SINAPI | 97640 | REMOÇÃO DE FORROS DE DRYWALL, PVC E FIBROMINERAL, DE FORMA MANUAL, SEM REAPROVEITAMENTO. AF_12/2017 | M2 | 89.91
03.01.03 | SINAPI | 97634 | DEMOLIÇÃO DE REVESTIMENTO CERÂMICO, DE FORMA MECANIZADA COM MARTELETE, SEM REAPROVEITAMENTO. AF_12/2017 | M2 | 879.33
03.01.04 | PROPRIA | CPU-04 | DEMOLIÇÃO BANCADAS DOS BANHEIROS E DIVISÓRIAS DOS BANHEIROS EM GRANITO | M2 | 6.22
03.01.05 | SINAPI | 97641 | REMOÇÃO DE FORRO DE GESSO, DE FORMA MANUAL, SEM REAPROVEITAMENTO. AF_12/2017 | M2 | 469.91
03.02 |  |  | FECHAMENTOS
03.02.01 | SINAPI | 103332 | ALVENARIA DE VEDAÇÃO DE BLOCOS CERÂMICOS FURADOS NA HORIZONTAL DE 9X14X19 CM (ESPESSURA 9 CM) E ARGAMASSA DE ASSENTAMENTO COM PREPARO EM BETONEIRA. AF_12/2021 | M2 | 17.43
03.02.02 | SINAPI | 87879 | CHAPISCO APLICADO EM ALVENARIAS E ESTRUTURAS DE CONCRETO INTERNAS, COM COLHER DE PEDREIRO. ARGAMASSA TRAÇO 1:3 COM PREPARO EM BETONEIRA 400L. AF_06/2014 | M2 | 17.43
03.02.03 | SINAPI | 87529 | MASSA ÚNICA, PARA RECEBIMENTO DE PINTURA, EM ARGAMASSA TRAÇO 1:2:8, PREPARO MECÂNICO COM BETONEIRA 400L, APLICADA MANUALMENTE EM FACES INTERNAS DE PAREDES, ESPESSURA DE 20MM, COM EXECUÇÃO DE TALISCAS. AF_06/2014 | M2 | 17.43
03.02.04 | SINAPI | 96359 | PAREDE COM PLACAS DE GESSO ACARTONADO (DRYWALL), PARA USO INTERNO, COM DUAS FACES SIMPLES E ESTRUTURA METÁLICA COM GUIAS SIMPLES, COM VÃOS AF_06/2017_P | M2 | 67.28
03.03 |  |  | REVESTIMENTO DE PISO
03.03.01 | SINAPI | 87263 | REVESTIMENTO CERÂMICO PARA PISO COM PLACAS TIPO PORCELANATO DE DIMENSÕES 60X60 CM APLICADA EM AMBIENTES DE ÁREA MAIOR QUE 10 M². AF_06/2014 | M2 | 472.21
03.03.02 | SINAPI | 98689 | SOLEIRA EM GRANITO, LARGURA 15 CM, ESPESSURA 2,0 CM. AF_09/2020 | M | 2.63
03.04 |  |  | REVESTIMENTO DE PAREDE
03.04.01 | SINAPI | 87263 | REVESTIMENTO CERÂMICO PARA PISO COM PLACAS TIPO PORCELANATO DE DIMENSÕES 60X60 CM APLICADA EM AMBIENTES DE ÁREA MAIOR QUE 10 M². AF_06/2014 | M2 | 87.39
03.04.02 | PROPRIA | CPU-05 | REVESTIMENTO CETIM BIANCO 30X60CM – PORTOBELLO OU EQUIVALENTE H=180CM | M2 | 95.47
03.04.03 | SINAPI | 98685 | RODAPÉ EM GRANITO, ALTURA 10 CM. AF_09/2020 | M | 5.3
03.04.04 | PROPRIA | CPU-06 | FILETE METÁLICO PRETO FOSCO | M2 | 49.7
03.05 |  |  | REVESTIMENTO DE FORRO
03.05.01 | SINAPI | 96114 | FORRO EM DRYWALL, PARA AMBIENTES COMERCIAIS, INCLUSIVE ESTRUTURA DE FIXAÇÃO. AF_05/2017_P | M2 | 469.91
03.06 |  |  | PINTURA
03.05.01 | SINAPI | 88497 | APLICAÇÃO E LIXAMENTO DE MASSA LÁTEX EM PAREDES, DUAS DEMÃOS. AF_06/2014 | M2 | 35.82
03.05.02 | SINAPI | 88416 | APLICAÇÃO MANUAL DE PINTURA COM TINTA TEXTURIZADA ACRÍLICA EM PANOS COM PRESENÇA DE VÃOS DE EDIFÍCIOS DE MÚLTIPLOS PAVIMENTOS, UMA COR. AF_06/2014 | M2 | 35.82
03.05.03 | PROPRIA | CPU-08 | PINTURA ACRÍLICA ACABAMENTO ACETINADO DUAS DEMAOS EM PAREDES - SUVINIL OU EQUIVALENTE | M2 | 369.43
03.05.04 | SINAPI | 88496 | APLICAÇÃO E LIXAMENTO DE MASSA LÁTEX EM TETO, DUAS DEMÃOS. AF_06/2014 | M2 | 469.91
03.05.05 | SINAPI | 88488 | APLICAÇÃO MANUAL DE PINTURA COM TINTA LÁTEX ACRÍLICA EM TETO, DUAS DEMÃOS. AF_06/2014 | M2 | 469.91
4 |  |  | 1º PAVIMENTO
04.01 |  |  | REMOÇÃO E DEMOLIÇÃO
04.01.01 | SINAPI | 97622 | DEMOLIÇÃO DE ALVENARIA DE BLOCO FURADO, DE FORMA MANUAL, SEM REAPROVEITAMENTO. AF_12/2017 | M3 | 4.4
04.01.02 | SINAPI | 97640 | REMOÇÃO DE FORROS DE DRYWALL, PVC E FIBROMINERAL, DE FORMA MANUAL, SEM REAPROVEITAMENTO. AF_12/2017 | M2 | 16.34
04.01.03 | SINAPI | 97634 | DEMOLIÇÃO DE REVESTIMENTO CERÂMICO, DE FORMA MECANIZADA COM MARTELETE, SEM REAPROVEITAMENTO. AF_12/2017 | M2 | 627.87
04.01.04 | PROPRIA | CPU-04 | DEMOLIÇÃO BANCADAS DOS BANHEIROS E DIVISÓRIAS DOS BANHEIROS EM GRANITO | M2 | 3.08
04.01.05 | SINAPI | 97641 | REMOÇÃO DE FORRO DE GESSO, DE FORMA MANUAL, SEM REAPROVEITAMENTO. AF_12/2017 | M2 | 238.5
04.02 |  |  | FECHAMENTOS
04.02.01 | SINAPI | 103332 | ALVENARIA DE VEDAÇÃO DE BLOCOS CERÂMICOS FURADOS NA HORIZONTAL DE 9X14X19 CM (ESPESSURA 9 CM) E ARGAMASSA DE ASSENTAMENTO COM PREPARO EM BETONEIRA. AF_12/2021 | M2 | 14.12
04.02.02 | SINAPI | 87879 | CHAPISCO APLICADO EM ALVENARIAS E ESTRUTURAS DE CONCRETO INTERNAS, COM COLHER DE PEDREIRO. ARGAMASSA TRAÇO 1:3 COM PREPARO EM BETONEIRA 400L. AF_06/2014 | M2 | 14.12
04.02.03 | SINAPI | 87529 | MASSA ÚNICA, PARA RECEBIMENTO DE PINTURA, EM ARGAMASSA TRAÇO 1:2:8, PREPARO MECÂNICO COM BETONEIRA 400L, APLICADA MANUALMENTE EM FACES INTERNAS DE PAREDES, ESPESSURA DE 20MM, COM EXECUÇÃO DE TALISCAS. AF_06/2014 | M2 | 14.12
04.02.04 | SINAPI | 96359 | PAREDE COM PLACAS DE GESSO ACARTONADO (DRYWALL), PARA USO INTERNO, COM DUAS FACES SIMPLES E ESTRUTURA METÁLICA COM GUIAS SIMPLES, COM VÃOS AF_06/2017_P | M2 | 16.69
04.03 |  |  | REVESTIMENTO DE PISO
04.03.01 | SINAPI | 87263 | REVESTIMENTO CERÂMICO PARA PISO COM PLACAS TIPO PORCELANATO DE DIMENSÕES 60X60 CM APLICADA EM AMBIENTES DE ÁREA MAIOR QUE 10 M². AF_06/2014 | M2 | 276.44
04.03.02 | SINAPI | 98689 | SOLEIRA EM GRANITO, LARGURA 15 CM, ESPESSURA 2,0 CM. AF_09/2020 | M | 1.09
04.04 |  |  | REVESTIMENTO DE PAREDE
04.04.01 | SINAPI | 87263 | REVESTIMENTO CERÂMICO PARA PISO COM PLACAS TIPO PORCELANATO DE DIMENSÕES 60X60 CM APLICADA EM AMBIENTES DE ÁREA MAIOR QUE 10 M². AF_06/2014 | M2 | 65.47
04.04.02 | PROPRIA | CPU-05 | REVESTIMENTO CETIM BIANCO 30X60CM – PORTOBELLO OU EQUIVALENTE H=180CM | M2 | 53.64
04.04.03 | SINAPI | 98685 | RODAPÉ EM GRANITO, ALTURA 10 CM. AF_09/2020 | M | 2.98
04.04.04 | PROPRIA | CPU-06 | FILETE METÁLICO PRETO FOSCO | M2 | 41.84
04.04.05 | PROPRIA | CPU-07 | PROTEÇÃO EM MDF CHAPA 15MM REVESTIDO COM REVESTIMENTO LAMINADO COLADA COM COLA DE CONTATO E COM ACABAMENTO EM SILICONE - FORMICA OU EQUIVALENTE | M2 | 76.3
04.05 |  |  | REVESTIMENTO DE FORRO
04.05.01 | SINAPI | 96114 | FORRO EM DRYWALL, PARA AMBIENTES COMERCIAIS, INCLUSIVE ESTRUTURA DE FIXAÇÃO. AF_05/2017_P | M2 | 238.5
04.06 |  |  | PINTURA
04.06.01 | SINAPI | 88497 | APLICAÇÃO E LIXAMENTO DE MASSA LÁTEX EM PAREDES, DUAS DEMÃOS. AF_06/2014 | M2 | 22.05
04.06.02 | SINAPI | 88416 | APLICAÇÃO MANUAL DE PINTURA COM TINTA TEXTURIZADA ACRÍLICA EM PANOS COM PRESENÇA DE VÃOS DE EDIFÍCIOS DE MÚLTIPLOS PAVIMENTOS, UMA COR. AF_06/2014 | M2 | 22.05
04.06.03 | PROPRIA | CPU-08 | PINTURA ACRÍLICA ACABAMENTO ACETINADO DUAS DEMAOS EM PAREDES - SUVINIL OU EQUIVALENTE | M2 | 367.9
04.06.04 | PROPRIA | CPU-08 | PINTURA ACRÍLICA ACABAMENTO ACETINADO DUAS DEMAOS EM PAREDES - SUVINIL OU EQUIVALENTE | M2 | 3.58
04.06.05 | SINAPI | 102219 | PINTURA TINTA DE ACABAMENTO (PIGMENTADA) ESMALTE SINTÉTICO ACETINADO EM MADEIRA, 2 DEMÃOS. AF_01/2021 | M2 | 15.45
04.06.06 | SINAPI | 88496 | APLICAÇÃO E LIXAMENTO DE MASSA LÁTEX EM TETO, DUAS DEMÃOS. AF_06/2014 | M2 | 238.5
04.06.07 | SINAPI | 88488 | APLICAÇÃO MANUAL DE PINTURA COM TINTA LÁTEX ACRÍLICA EM TETO, DUAS DEMÃOS. AF_06/2014 | M2 | 238.5
5 |  |  | 2º PAVIMENTO
05.01 |  |  | REMOÇÃO E DEMOLIÇÃO
05.01.01 | SINAPI | 97622 | DEMOLIÇÃO DE ALVENARIA DE BLOCO FURADO, DE FORMA MANUAL, SEM REAPROVEITAMENTO. AF_12/2017 | M3 | 1.08
05.01.02 | SINAPI | 97634 | DEMOLIÇÃO DE REVESTIMENTO CERÂMICO, DE FORMA MECANIZADA COM MARTELETE, SEM REAPROVEITAMENTO. AF_12/2017 | M2 | 631.32
05.01.03 | PROPRIA | CPU-04 | DEMOLIÇÃO BANCADAS DOS BANHEIROS E DIVISÓRIAS DOS BANHEIROS EM GRANITO | M2 | 3.08
05.01.04 | SINAPI | 97641 | REMOÇÃO DE FORRO DE GESSO, DE FORMA MANUAL, SEM REAPROVEITAMENTO. AF_12/2017 | M2 | 238.5
05.02 |  |  | FECHAMENTOS
05.02.01 | SINAPI | 103332 | ALVENARIA DE VEDAÇÃO DE BLOCOS CERÂMICOS FURADOS NA HORIZONTAL DE 9X14X19 CM (ESPESSURA 9 CM) E ARGAMASSA DE ASSENTAMENTO COM PREPARO EM BETONEIRA. AF_12/2021 | M2 | 14.12
05.02.02 | SINAPI | 87879 | CHAPISCO APLICADO EM ALVENARIAS E ESTRUTURAS DE CONCRETO INTERNAS, COM COLHER DE PEDREIRO. ARGAMASSA TRAÇO 1:3 COM PREPARO EM BETONEIRA 400L. AF_06/2014 | M2 | 14.12
05.02.03 | SINAPI | 87529 | MASSA ÚNICA, PARA RECEBIMENTO DE PINTURA, EM ARGAMASSA TRAÇO 1:2:8, PREPARO MECÂNICO COM BETONEIRA 400L, APLICADA MANUALMENTE EM FACES INTERNAS DE PAREDES, ESPESSURA DE 20MM, COM EXECUÇÃO DE TALISCAS. AF_06/2014 | M2 | 14.12
05.03 |  |  | REVESTIMENTO DE PISO
05.03.01 | SINAPI | 87263 | REVESTIMENTO CERÂMICO PARA PISO COM PLACAS TIPO PORCELANATO DE DIMENSÕES 60X60 CM APLICADA EM AMBIENTES DE ÁREA MAIOR QUE 10 M². AF_06/2014 | M2 | 276.44
05.03.02 | SINAPI | 98689 | SOLEIRA EM GRANITO, LARGURA 15 CM, ESPESSURA 2,0 CM. AF_09/2020 | M | 1.09
05.04 |  |  | REVESTIMENTO DE PAREDE
05.04.01 | SINAPI | 87263 | REVESTIMENTO CERÂMICO PARA PISO COM PLACAS TIPO PORCELANATO DE DIMENSÕES 60X60 CM APLICADA EM AMBIENTES DE ÁREA MAIOR QUE 10 M². AF_06/2014 | M2 | 64.28
05.04.02 | PROPRIA | CPU-05 | REVESTIMENTO CETIM BIANCO 30X60CM – PORTOBELLO OU EQUIVALENTE H=180CM | M2 | 53.64
05.04.03 | SINAPI | 98685 | RODAPÉ EM GRANITO, ALTURA 10 CM. AF_09/2020 | M | 2.98
05.04.04 | PROPRIA | CPU-06 | FILETE METÁLICO PRETO FOSCO | M2 | 41.84
05.04.05 | PROPRIA | CPU-07 | PROTEÇÃO EM MDF CHAPA 15MM REVESTIDO COM REVESTIMENTO LAMINADO COLADA COM COLA DE CONTATO E COM ACABAMENTO EM SILICONE - FORMICA OU EQUIVALENTE | M2 | 70.35
05.05 |  |  | REVESTIMENTO DE FORRO
05.05.01 | SINAPI | 96114 | FORRO EM DRYWALL, PARA AMBIENTES COMERCIAIS, INCLUSIVE ESTRUTURA DE FIXAÇÃO. AF_05/2017_P | M2 | 238.5
05.06 |  |  | PINTURA
05.06.01 | SINAPI | 88497 | APLICAÇÃO E LIXAMENTO DE MASSA LÁTEX EM PAREDES, DUAS DEMÃOS. AF_06/2014 | M2 | 22.05
05.06.02 | SINAPI | 88416 | APLICAÇÃO MANUAL DE PINTURA COM TINTA TEXTURIZADA ACRÍLICA EM PANOS COM PRESENÇA DE VÃOS DE EDIFÍCIOS DE MÚLTIPLOS PAVIMENTOS, UMA COR. AF_06/2014 | M2 | 22.05
05.06.03 | PROPRIA | CPU-08 | PINTURA ACRÍLICA ACABAMENTO ACETINADO DUAS DEMAOS EM PAREDES - SUVINIL OU EQUIVALENTE | M2 | 342.55
05.06.04 | PROPRIA | CPU-08 | PINTURA ACRÍLICA ACABAMENTO ACETINADO DUAS DEMAOS EM PAREDES - SUVINIL OU EQUIVALENTE | M2 | 3.58
05.06.05 | SINAPI | 102219 | PINTURA TINTA DE ACABAMENTO (PIGMENTADA) ESMALTE SINTÉTICO ACETINADO EM MADEIRA, 2 DEMÃOS. AF_01/2021 | M2 | 15.45
05.06.06 | SINAPI | 88496 | APLICAÇÃO E LIXAMENTO DE MASSA LÁTEX EM TETO, DUAS DEMÃOS. AF_06/2014 | M2 | 238.5
05.06.07 | SINAPI | 88488 | APLICAÇÃO MANUAL DE PINTURA COM TINTA LÁTEX ACRÍLICA EM TETO, DUAS DEMÃOS. AF_06/2014 | M2 | 238.5
05.07 |  |  | LOUÇAS E METAIS
05.07.01 | PROPRIA | CPU-09 | TORNEIRA DE MESA PARA LAVATÓRIO DECAMATIC ECO BICA ALTA FECHAMENTO AUTOMÁTICO CROMADO - DECA OU EQUIVALENTE - FORNECIMENTO E INSTALAÇÃO | UN | 32
6 |  |  | 3º PAVIMENTO
06.01 |  |  | REMOÇÃO E DEMOLIÇÃO
06.01.01 | SINAPI | 97622 | DEMOLIÇÃO DE ALVENARIA DE BLOCO FURADO, DE FORMA MANUAL, SEM REAPROVEITAMENTO. AF_12/2017 | M3 | 3.64
06.01.02 | SINAPI | 97634 | DEMOLIÇÃO DE REVESTIMENTO CERÂMICO, DE FORMA MECANIZADA COM MARTELETE, SEM REAPROVEITAMENTO. AF_12/2017 | M2 | 611.96
06.01.03 | PROPRIA | CPU-04 | DEMOLIÇÃO BANCADAS DOS BANHEIROS E DIVISÓRIAS DOS BANHEIROS EM GRANITO | M2 | 3.08
06.01.04 | SINAPI | 97641 | REMOÇÃO DE FORRO DE GESSO, DE FORMA MANUAL, SEM REAPROVEITAMENTO. AF_12/2017 | M2 | 278.4
06.02 |  |  | FECHAMENTOS
06.02.01 | SINAPI | 103332 | ALVENARIA DE VEDAÇÃO DE BLOCOS CERÂMICOS FURADOS NA HORIZONTAL DE 9X14X19 CM (ESPESSURA 9 CM) E ARGAMASSA DE ASSENTAMENTO COM PREPARO EM BETONEIRA. AF_12/2021 | M2 | 15.8
06.02.02 | SINAPI | 87879 | CHAPISCO APLICADO EM ALVENARIAS E ESTRUTURAS DE CONCRETO INTERNAS, COM COLHER DE PEDREIRO. ARGAMASSA TRAÇO 1:3 COM PREPARO EM BETONEIRA 400L. AF_06/2014 | M2 | 15.8
06.02.03 | SINAPI | 87529 | MASSA ÚNICA, PARA RECEBIMENTO DE PINTURA, EM ARGAMASSA TRAÇO 1:2:8, PREPARO MECÂNICO COM BETONEIRA 400L, APLICADA MANUALMENTE EM FACES INTERNAS DE PAREDES, ESPESSURA DE 20MM, COM EXECUÇÃO DE TALISCAS. AF_06/2014 | M2 | 15.8
06.03 |  |  | REVESTIMENTO DE PISO
06.03.01 | SINAPI | 87263 | REVESTIMENTO CERÂMICO PARA PISO COM PLACAS TIPO PORCELANATO DE DIMENSÕES 60X60 CM APLICADA EM AMBIENTES DE ÁREA MAIOR QUE 10 M². AF_06/2014 | M2 | 277.56
06.03.02 | SINAPI | 98689 | SOLEIRA EM GRANITO, LARGURA 15 CM, ESPESSURA 2,0 CM. AF_09/2020 | M | 1.09
06.04 |  |  | REVESTIMENTO DE PAREDE
06.04.01 | SINAPI | 87263 | REVESTIMENTO CERÂMICO PARA PISO COM PLACAS TIPO PORCELANATO DE DIMENSÕES 60X60 CM APLICADA EM AMBIENTES DE ÁREA MAIOR QUE 10 M². AF_06/2014 | M2 | 62.99
06.04.02 | PROPRIA | CPU-05 | REVESTIMENTO CETIM BIANCO 30X60CM – PORTOBELLO OU EQUIVALENTE H=180CM | M2 | 53.64
06.04.03 | SINAPI | 98685 | RODAPÉ EM GRANITO, ALTURA 10 CM. AF_09/2020 | M | 2.98
06.04.04 | PROPRIA | CPU-06 | FILETE METÁLICO PRETO FOSCO | M2 | 41.84
06.04.05 | PROPRIA | CPU-07 | PROTEÇÃO EM MDF CHAPA 15MM REVESTIDO COM REVESTIMENTO LAMINADO COLADA COM COLA DE CONTATO E COM ACABAMENTO EM SILICONE - FORMICA OU EQUIVALENTE | M2 | 63.9
06.05 |  |  | REVESTIMENTO DE FORRO
06.05.01 | SINAPI | 96114 | FORRO EM DRYWALL, PARA AMBIENTES COMERCIAIS, INCLUSIVE ESTRUTURA DE FIXAÇÃO. AF_05/2017_P | M2 | 278.4
06.06 |  |  | PINTURA
06.06.01 | SINAPI | 88497 | APLICAÇÃO E LIXAMENTO DE MASSA LÁTEX EM PAREDES, DUAS DEMÃOS. AF_06/2014 | M2 | 22.05
06.06.02 | SINAPI | 88416 | APLICAÇÃO MANUAL DE PINTURA COM TINTA TEXTURIZADA ACRÍLICA EM PANOS COM PRESENÇA DE VÃOS DE EDIFÍCIOS DE MÚLTIPLOS PAVIMENTOS, UMA COR. AF_06/2014 | M2 | 22.05
06.06.03 | PROPRIA | CPU-08 | PINTURA ACRÍLICA ACABAMENTO ACETINADO DUAS DEMAOS EM PAREDES - SUVINIL OU EQUIVALENTE | M2 | 315.64
06.06.04 | PROPRIA | CPU-08 | PINTURA ACRÍLICA ACABAMENTO ACETINADO DUAS DEMAOS EM PAREDES - SUVINIL OU EQUIVALENTE | M2 | 3.02
06.06.05 | SINAPI | 102219 | PINTURA TINTA DE ACABAMENTO (PIGMENTADA) ESMALTE SINTÉTICO ACETINADO EM MADEIRA, 2 DEMÃOS. AF_01/2021 | M2 | 12.36
06.06.06 | SINAPI | 88496 | APLICAÇÃO E LIXAMENTO DE MASSA LÁTEX EM TETO, DUAS DEMÃOS. AF_06/2014 | M2 | 278.4
06.06.07 | SINAPI | 88488 | APLICAÇÃO MANUAL DE PINTURA COM TINTA LÁTEX ACRÍLICA EM TETO, DUAS DEMÃOS. AF_06/2014 | M2 | 278.4
7 |  |  | 4º PAVIMENTO
07.01 |  |  | REMOÇÃO E DEMOLIÇÃO
07.01.01 | SINAPI | 97622 | DEMOLIÇÃO DE ALVENARIA DE BLOCO FURADO, DE FORMA MANUAL, SEM REAPROVEITAMENTO. AF_12/2017 | M3 | 6.2
07.01.02 | SINAPI | 97634 | DEMOLIÇÃO DE REVESTIMENTO CERÂMICO, DE FORMA MECANIZADA COM MARTELETE, SEM REAPROVEITAMENTO. AF_12/2017 | M2 | 611.82
07.01.03 | PROPRIA | CPU-04 | DEMOLIÇÃO BANCADAS DOS BANHEIROS E DIVISÓRIAS DOS BANHEIROS EM GRANITO | M2 | 3.08
07.01.04 | SINAPI | 97641 | REMOÇÃO DE FORRO DE GESSO, DE FORMA MANUAL, SEM REAPROVEITAMENTO. AF_12/2017 | M2 | 278.4
07.02 |  |  | FECHAMENTOS
07.02.01 | SINAPI | 103332 | ALVENARIA DE VEDAÇÃO DE BLOCOS CERÂMICOS FURADOS NA HORIZONTAL DE 9X14X19 CM (ESPESSURA 9 CM) E ARGAMASSA DE ASSENTAMENTO COM PREPARO EM BETONEIRA. AF_12/2021 | M2 | 15.8
07.02.02 | SINAPI | 87879 | CHAPISCO APLICADO EM ALVENARIAS E ESTRUTURAS DE CONCRETO INTERNAS, COM COLHER DE PEDREIRO. ARGAMASSA TRAÇO 1:3 COM PREPARO EM BETONEIRA 400L. AF_06/2014 | M2 | 15.8
07.02.03 | SINAPI | 87529 | MASSA ÚNICA, PARA RECEBIMENTO DE PINTURA, EM ARGAMASSA TRAÇO 1:2:8, PREPARO MECÂNICO COM BETONEIRA 400L, APLICADA MANUALMENTE EM FACES INTERNAS DE PAREDES, ESPESSURA DE 20MM, COM EXECUÇÃO DE TALISCAS. AF_06/2014 | M2 | 15.8
07.03 |  |  | REVESTIMENTO DE PISO
07.03.01 | SINAPI | 87263 | REVESTIMENTO CERÂMICO PARA PISO COM PLACAS TIPO PORCELANATO DE DIMENSÕES 60X60 CM APLICADA EM AMBIENTES DE ÁREA MAIOR QUE 10 M². AF_06/2014 | M2 | 277.56
07.03.02 | SINAPI | 98689 | SOLEIRA EM GRANITO, LARGURA 15 CM, ESPESSURA 2,0 CM. AF_09/2020 | M | 0.95
07.04 |  |  | REVESTIMENTO DE PAREDE
07.04.01 | SINAPI | 87263 | REVESTIMENTO CERÂMICO PARA PISO COM PLACAS TIPO PORCELANATO DE DIMENSÕES 60X60 CM APLICADA EM AMBIENTES DE ÁREA MAIOR QUE 10 M². AF_06/2014 | M2 | 62.99
07.04.02 | PROPRIA | CPU-05 | REVESTIMENTO CETIM BIANCO 30X60CM – PORTOBELLO OU EQUIVALENTE H=180CM | M2 | 53.64
07.04.03 | SINAPI | 98685 | RODAPÉ EM GRANITO, ALTURA 10 CM. AF_09/2020 | M | 2.98
07.04.04 | PROPRIA | CPU-06 | FILETE METÁLICO PRETO FOSCO | M2 | 41.84
07.04.05 | PROPRIA | CPU-07 | PROTEÇÃO EM MDF CHAPA 15MM REVESTIDO COM REVESTIMENTO LAMINADO COLADA COM COLA DE CONTATO E COM ACABAMENTO EM SILICONE - FORMICA OU EQUIVALENTE | M2 | 63.9
07.05 |  |  | REVESTIMENTO DE FORRO
07.05.01 | SINAPI | 96114 | FORRO EM DRYWALL, PARA AMBIENTES COMERCIAIS, INCLUSIVE ESTRUTURA DE FIXAÇÃO. AF_05/2017_P | M2 | 278.4
07.06 |  |  | PINTURA
07.06.01 | SINAPI | 88497 | APLICAÇÃO E LIXAMENTO DE MASSA LÁTEX EM PAREDES, DUAS DEMÃOS. AF_06/2014 | M2 | 22.05
07.06.02 | SINAPI | 88416 | APLICAÇÃO MANUAL DE PINTURA COM TINTA TEXTURIZADA ACRÍLICA EM PANOS COM PRESENÇA DE VÃOS DE EDIFÍCIOS DE MÚLTIPLOS PAVIMENTOS, UMA COR. AF_06/2014 | M2 | 22.05
07.06.03 | PROPRIA | CPU-08 | PINTURA ACRÍLICA ACABAMENTO ACETINADO DUAS DEMAOS EM PAREDES - SUVINIL OU EQUIVALENTE | M2 | 315.64
07.06.04 | PROPRIA | CPU-08 | PINTURA ACRÍLICA ACABAMENTO ACETINADO DUAS DEMAOS EM PAREDES - SUVINIL OU EQUIVALENTE | M2 | 3.02
07.06.05 | SINAPI | 102219 | PINTURA TINTA DE ACABAMENTO (PIGMENTADA) ESMALTE SINTÉTICO ACETINADO EM MADEIRA, 2 DEMÃOS. AF_01/2021 | M2 | 12.36
07.06.06 | SINAPI | 88496 | APLICAÇÃO E LIXAMENTO DE MASSA LÁTEX EM TETO, DUAS DEMÃOS. AF_06/2014 | M2 | 278.4
07.06.07 | SINAPI | 88488 | APLICAÇÃO MANUAL DE PINTURA COM TINTA LÁTEX ACRÍLICA EM TETO, DUAS DEMÃOS. AF_06/2014 | M2 | 278.4
8 |  |  | 5º PAVIMENTO
08.01 |  |  | REMOÇÃO E DEMOLIÇÃO
08.01.01 | SINAPI | 97622 | DEMOLIÇÃO DE ALVENARIA DE BLOCO FURADO, DE FORMA MANUAL, SEM REAPROVEITAMENTO. AF_12/2017 | M3 | 6.2
08.01.02 | SINAPI | 97634 | DEMOLIÇÃO DE REVESTIMENTO CERÂMICO, DE FORMA MECANIZADA COM MARTELETE, SEM REAPROVEITAMENTO. AF_12/2017 | M2 | 611.82
08.01.03 | PROPRIA | CPU-04 | DEMOLIÇÃO BANCADAS DOS BANHEIROS E DIVISÓRIAS DOS BANHEIROS EM GRANITO | M2 | 3.08
08.01.04 | SINAPI | 97641 | REMOÇÃO DE FORRO DE GESSO, DE FORMA MANUAL, SEM REAPROVEITAMENTO. AF_12/2017 | M2 | 278.4
08.02 |  |  | FECHAMENTOS
08.02.01 | SINAPI | 103332 | ALVENARIA DE VEDAÇÃO DE BLOCOS CERÂMICOS FURADOS NA HORIZONTAL DE 9X14X19 CM (ESPESSURA 9 CM) E ARGAMASSA DE ASSENTAMENTO COM PREPARO EM BETONEIRA. AF_12/2021 | M2 | 15.8
08.02.02 | SINAPI | 87879 | CHAPISCO APLICADO EM ALVENARIAS E ESTRUTURAS DE CONCRETO INTERNAS, COM COLHER DE PEDREIRO. ARGAMASSA TRAÇO 1:3 COM PREPARO EM BETONEIRA 400L. AF_06/2014 | M2 | 15.8
08.02.03 | SINAPI | 87529 | MASSA ÚNICA, PARA RECEBIMENTO DE PINTURA, EM ARGAMASSA TRAÇO 1:2:8, PREPARO MECÂNICO COM BETONEIRA 400L, APLICADA MANUALMENTE EM FACES INTERNAS DE PAREDES, ESPESSURA DE 20MM, COM EXECUÇÃO DE TALISCAS. AF_06/2014 | M2 | 15.8
08.03 |  |  | REVESTIMENTO DE PISO
08.03.01 | SINAPI | 87263 | REVESTIMENTO CERÂMICO PARA PISO COM PLACAS TIPO PORCELANATO DE DIMENSÕES 60X60 CM APLICADA EM AMBIENTES DE ÁREA MAIOR QUE 10 M². AF_06/2014 | M2 | 277.56
08.03.02 | SINAPI | 98689 | SOLEIRA EM GRANITO, LARGURA 15 CM, ESPESSURA 2,0 CM. AF_09/2020 | M | 0.95
08.04 |  |  | REVESTIMENTO DE PAREDE
08.04.01 | SINAPI | 87263 | REVESTIMENTO CERÂMICO PARA PISO COM PLACAS TIPO PORCELANATO DE DIMENSÕES 60X60 CM APLICADA EM AMBIENTES DE ÁREA MAIOR QUE 10 M². AF_06/2014 | M2 | 62.99
08.04.02 | PROPRIA | CPU-05 | REVESTIMENTO CETIM BIANCO 30X60CM – PORTOBELLO OU EQUIVALENTE H=180CM | M2 | 53.64
08.04.03 | SINAPI | 98685 | RODAPÉ EM GRANITO, ALTURA 10 CM. AF_09/2020 | M | 2.98
08.04.04 | PROPRIA | CPU-06 | FILETE METÁLICO PRETO FOSCO | M2 | 41.84
08.04.05 | PROPRIA | CPU-07 | PROTEÇÃO EM MDF CHAPA 15MM REVESTIDO COM REVESTIMENTO LAMINADO COLADA COM COLA DE CONTATO E COM ACABAMENTO EM SILICONE - FORMICA OU EQUIVALENTE | M2 | 63.9
08.05 |  |  | REVESTIMENTO DE FORRO
08.05.01 | SINAPI | 96114 | FORRO EM DRYWALL, PARA AMBIENTES COMERCIAIS, INCLUSIVE ESTRUTURA DE FIXAÇÃO. AF_05/2017_P | M2 | 278.4
08.06 |  |  | PINTURA
08.06.01 | SINAPI | 88497 | APLICAÇÃO E LIXAMENTO DE MASSA LÁTEX EM PAREDES, DUAS DEMÃOS. AF_06/2014 | M2 | 22.05
08.06.02 | SINAPI | 88416 | APLICAÇÃO MANUAL DE PINTURA COM TINTA TEXTURIZADA ACRÍLICA EM PANOS COM PRESENÇA DE VÃOS DE EDIFÍCIOS DE MÚLTIPLOS PAVIMENTOS, UMA COR. AF_06/2014 | M2 | 22.05
08.06.03 | PROPRIA | CPU-08 | PINTURA ACRÍLICA ACABAMENTO ACETINADO DUAS DEMAOS EM PAREDES - SUVINIL OU EQUIVALENTE | M2 | 315.64
08.06.04 | PROPRIA | CPU-08 | PINTURA ACRÍLICA ACABAMENTO ACETINADO DUAS DEMAOS EM PAREDES - SUVINIL OU EQUIVALENTE | M2 | 3.02
08.06.05 | SINAPI | 102219 | PINTURA TINTA DE ACABAMENTO (PIGMENTADA) ESMALTE SINTÉTICO ACETINADO EM MADEIRA, 2 DEMÃOS. AF_01/2021 | M2 | 12.36
08.06.06 | SINAPI | 88496 | APLICAÇÃO E LIXAMENTO DE MASSA LÁTEX EM TETO, DUAS DEMÃOS. AF_06/2014 | M2 | 278.4
08.06.07 | SINAPI | 88488 | APLICAÇÃO MANUAL DE PINTURA COM TINTA LÁTEX ACRÍLICA EM TETO, DUAS DEMÃOS. AF_06/2014 | M2 | 278.4
9 |  |  | 6º PAVIMENTO
09.01 |  |  | REMOÇÃO E DEMOLIÇÃO
09.01.01 | SINAPI | 97622 | DEMOLIÇÃO DE ALVENARIA DE BLOCO FURADO, DE FORMA MANUAL, SEM REAPROVEITAMENTO. AF_12/2017 | M3 | 5.32
09.01.02 | SINAPI | 97634 | DEMOLIÇÃO DE REVESTIMENTO CERÂMICO, DE FORMA MECANIZADA COM MARTELETE, SEM REAPROVEITAMENTO. AF_12/2017 | M2 | 657.04
09.01.03 | PROPRIA | CPU-04 | DEMOLIÇÃO BANCADAS DOS BANHEIROS E DIVISÓRIAS DOS BANHEIROS EM GRANITO | M2 | 3.08
09.01.04 | SINAPI | 97641 | REMOÇÃO DE FORRO DE GESSO, DE FORMA MANUAL, SEM REAPROVEITAMENTO. AF_12/2017 | M2 | 275.93
09.02 |  |  | FECHAMENTOS
09.02.01 | SINAPI | 103332 | ALVENARIA DE VEDAÇÃO DE BLOCOS CERÂMICOS FURADOS NA HORIZONTAL DE 9X14X19 CM (ESPESSURA 9 CM) E ARGAMASSA DE ASSENTAMENTO COM PREPARO EM BETONEIRA. AF_12/2021 | M2 | 27.98
09.02.02 | SINAPI | 87879 | CHAPISCO APLICADO EM ALVENARIAS E ESTRUTURAS DE CONCRETO INTERNAS, COM COLHER DE PEDREIRO. ARGAMASSA TRAÇO 1:3 COM PREPARO EM BETONEIRA 400L. AF_06/2014 | M2 | 27.98
09.02.03 | SINAPI | 87529 | MASSA ÚNICA, PARA RECEBIMENTO DE PINTURA, EM ARGAMASSA TRAÇO 1:2:8, PREPARO MECÂNICO COM BETONEIRA 400L, APLICADA MANUALMENTE EM FACES INTERNAS DE PAREDES, ESPESSURA DE 20MM, COM EXECUÇÃO DE TALISCAS. AF_06/2014 | M2 | 27.98
09.03 |  |  | REVESTIMENTO DE PISO
09.03.01 | SINAPI | 87263 | REVESTIMENTO CERÂMICO PARA PISO COM PLACAS TIPO PORCELANATO DE DIMENSÕES 60X60 CM APLICADA EM AMBIENTES DE ÁREA MAIOR QUE 10 M². AF_06/2014 | M2 | 275.66
09.03.02 | SINAPI | 98689 | SOLEIRA EM GRANITO, LARGURA 15 CM, ESPESSURA 2,0 CM. AF_09/2020 | M | 1.22
09.04 |  |  | REVESTIMENTO DE PAREDE
09.04.01 | SINAPI | 87263 | REVESTIMENTO CERÂMICO PARA PISO COM PLACAS TIPO PORCELANATO DE DIMENSÕES 60X60 CM APLICADA EM AMBIENTES DE ÁREA MAIOR QUE 10 M². AF_06/2014 | M2 | 64.27
09.04.02 | PROPRIA | CPU-05 | REVESTIMENTO CETIM BIANCO 30X60CM – PORTOBELLO OU EQUIVALENTE H=180CM | M2 | 72.18
09.04.03 | SINAPI | 98685 | RODAPÉ EM GRANITO, ALTURA 10 CM. AF_09/2020 | M | 4.01
09.04.04 | PROPRIA | CPU-06 | FILETE METÁLICO PRETO FOSCO | M2 | 41.84
09.04.05 | PROPRIA | CPU-07 | PROTEÇÃO EM MDF CHAPA 15MM REVESTIDO COM REVESTIMENTO LAMINADO COLADA COM COLA DE CONTATO E COM ACABAMENTO EM SILICONE - FORMICA OU EQUIVALENTE | M2 | 70.3
09.05 |  |  | REVESTIMENTO DE FORRO
09.05.01 | SINAPI | 96114 | FORRO EM DRYWALL, PARA AMBIENTES COMERCIAIS, INCLUSIVE ESTRUTURA DE FIXAÇÃO. AF_05/2017_P | M2 | 275.93
09.06 |  |  | PINTURA
09.06.01 | SINAPI | 88497 | APLICAÇÃO E LIXAMENTO DE MASSA LÁTEX EM PAREDES, DUAS DEMÃOS. AF_06/2014 | M2 | 29.67
09.06.02 | SINAPI | 88416 | APLICAÇÃO MANUAL DE PINTURA COM TINTA TEXTURIZADA ACRÍLICA EM PANOS COM PRESENÇA DE VÃOS DE EDIFÍCIOS DE MÚLTIPLOS PAVIMENTOS, UMA COR. AF_06/2014 | M2 | 29.67
09.06.03 | PROPRIA | CPU-08 | PINTURA ACRÍLICA ACABAMENTO ACETINADO DUAS DEMAOS EM PAREDES - SUVINIL OU EQUIVALENTE | M2 | 342.34
09.06.04 | PROPRIA | CPU-08 | PINTURA ACRÍLICA ACABAMENTO ACETINADO DUAS DEMAOS EM PAREDES - SUVINIL OU EQUIVALENTE | M2 | 3.58
09.06.05 | SINAPI | 102219 | PINTURA TINTA DE ACABAMENTO (PIGMENTADA) ESMALTE SINTÉTICO ACETINADO EM MADEIRA, 2 DEMÃOS. AF_01/2021 | M2 | 15.45
09.06.06 | SINAPI | 88496 | APLICAÇÃO E LIXAMENTO DE MASSA LÁTEX EM TETO, DUAS DEMÃOS. AF_06/2014 | M2 | 275.93
09.06.07 | SINAPI | 88488 | APLICAÇÃO MANUAL DE PINTURA COM TINTA LÁTEX ACRÍLICA EM TETO, DUAS DEMÃOS. AF_06/2014 | M2 | 275.93
10 |  |  | ESCADAS
10.01 |  |  | REMOÇÃO E DEMOLIÇÃO
10.01.01 | SINAPI | 97634 | DEMOLIÇÃO DE REVESTIMENTO CERÂMICO, DE FORMA MECANIZADA COM MARTELETE, SEM REAPROVEITAMENTO. AF_12/2017 | M2 | 151.84
10.02 |  |  | REVESTIMENTO DE PISO
10.02.01 | SINAPI | 98689 | SOLEIRA EM GRANITO, LARGURA 15 CM, ESPESSURA 2,0 CM. AF_09/2020 | M | 151.84
11 |  |  | LOUÇAS E METAIS DO TERREO AO 6 PAVIMENTO
11.01 | PROPRIA | CPU-09 | TORNEIRA DE MESA PARA LAVATÓRIO DECAMATIC ECO BICA ALTA FECHAMENTO AUTOMÁTICO CROMADO - DECA OU EQUIVALENTE - FORNECIMENTO E INSTALAÇÃO | UN | 32
11.02 | PROPRIA | CPU-10 | VÁLVULA DE DESCARGA METÁLICA. BASE 1 1/2". DUPLO ACIONAMENTO, ACABAMENTO METALICO CROMADO - FORNECIMENTO E INSTALAÇÃO. | UN | 8
11.03 | PROPRIA | CPU-11 | VÁLVULA DE DESCARGA METÁLICA COM ACIONAMENTO POR ALAVANCA - PRESSMATIC BENEFIT - OO184906 - DOCOL OU EQUIVALENTE | UN | 14
11.04 | SINAPI | 100868 | BARRA DE APOIO RETA, EM ACO INOX POLIDO, COMPRIMENTO 80 CM, FIXADA NA PAREDE - FORNECIMENTO E INSTALAÇÃO. AF_01/2020 | UN | 32
11.05 | SINAPI | 100867 | BARRA DE APOIO RETA, EM ACO INOX POLIDO, COMPRIMENTO 70 CM, FIXADA NA PAREDE - FORNECIMENTO E INSTALAÇÃO. AF_01/2020 | UN | 4
11.06 | PROPRIA | CPU-12 | VÁLVULA DE MICTÓRIO COM FECHAMENTO AUTOMÁTICO - DECAMATIC 2570.C - DECA OU EQUIVALENTE | UN | 2
11.07 | SINAPI | 100864 | BARRA DE APOIO EM "L", EM ACO INOX POLIDO 80 X 80 CM, FIXADA NA PAREDE - FORNECIMENTO E INSTALACAO. AF_01/2020 | UN | 2
11.08 | PROPRIA | CPU-13 | BARRA DE APOIO LATERAL FIXA 30CM, EM ACO INOX POLIDO, FIXADA NA PAREDE - FORNECIMENTO E INSTALAÇÃO | UN | 4
11.09 | PROPRIA | CPU-14 | ACABAMENTO PARA REGISTRO DE PRESSÃO FLEX PLUS - 4916.C21.PQ - DECA OU EQUIVALENTE - FORNECIMENTO E INSTALAÇÃO | UN | 2
11.10 | PROPRIA | CPU-15 | BARRA DE APOIO VERTICAL 40CM - CONFORTO - 2310.I.040.POL - DECA OU EQUIVALENTE - FORNECIMENTO E INSTALAÇÃO | UN | 24
11.11 | SINAPI | 86915 | TORNEIRA CROMADA DE MESA, 1/2 OU 3/4, PARA LAVATÓRIO, PADRÃO MÉDIO - FORNECIMENTO E INSTALAÇÃO. AF_01/2020 | UN | 12
11.12 | SINAPI | 100875 | BANCO ARTICULADO, EM ACO INOX, PARA PCD, FIXADO NA PAREDE - FORNECIMENTO E INSTALAÇÃO. AF_01/2020 | UN | 2
11.13 | PROPRIA | CPU-16 | TORNEIRA DE MESA PARA LAVATÓRIO DECAMATIC ECO BICA ALTA - DECA OU EQUIVALENTE - FORNECIMENTO E INSTALAÇÃO | UN | 8
11.14 | PROPRIA | CPU-17 | CABIDE METÁLICO TIPO GANCHO - FORNECIMENTO E INSTALAÇÃO | UN | 25
11.15 | SINAPI | 100852 | CUBA DE EMBUTIR RETANGULAR DE AÇO INOXIDÁVEL, 56 X 33 X 12 CM - FORNECIMENTO E INSTALAÇÃO. AF_01/2020 | UN | 6
11.16 | SINAPI | 95470 | VASO SANITARIO SIFONADO CONVENCIONAL COM LOUÇA BRANCA, INCLUSO CONJUNTO DE LIGAÇÃO PARA BACIA SANITÁRIA AJUSTÁVEL - FORNECIMENTO E INSTALAÇÃO. AF_10/2016 | UN | 16
11.17 | SINAPI | 95472 | VASO SANITARIO SIFONADO CONVENCIONAL PARA PCD SEM FURO FRONTAL COM LOUÇA BRANCA SEM ASSENTO, INCLUSO CONJUNTO DE LIGAÇÃO PARA BACIA SANITÁRIA AJUSTÁVEL - FORNECIMENTO E INSTALAÇÃO. AF_01/2020 | UN | 14
11.18 | SINAPI | 86937 | CUBA DE EMBUTIR OVAL EM LOUÇA BRANCA, 35 X 50CM OU EQUIVALENTE, INCLUSO VÁLVULA EM METAL CROMADO E SIFÃO FLEXÍVEL EM PVC - FORNECIMENTO E INSTALAÇÃO. AF_01/2020 | UN | 24
11.19 | PROPRIA | CPU-18 | CUBA DE EMBUTIR REDONDA EM LOUÇA BRANCA, INCLUSO VÁLVULA EM METAL CROMADO E SIFÃO FLEXÍVEL EM PVC - FORNECIMENTO E INSTALAÇÃO. | UN | 24
11.20 | SINAPI | 10426 | LAVATORIO DE LOUCA BRANCA, COM COLUNA, DIMENSOES *54 X 44* CM (L X C) | UN | 2
11.21 | SINAPI | 100858 | MICTÓRIO SIFONADO LOUÇA BRANCA  PADRÃO MÉDIO  FORNECIMENTO E INSTALAÇÃO. AF_01/2020 | UN | 2
11.22 | PROPRIA | CPU-19 | TOALHEIRO PLASTICO TIPO DISPENSER PARA PAPEL TOALHA INTERFOLHADO - INCLUSO FIXAÇÃO | UN | 46
11.23 | SINAPI | 95547 | SABONETEIRA PLASTICA TIPO DISPENSER PARA SABONETE LIQUIDO COM RESERVATORIO 800 A 1500 ML, INCLUSO FIXAÇÃO. AF_01/2020 | UN | 34
11.24 | PROPRIA | CPU-20 | PAPELEIRA PLASTICA TIPO DISPENSER PARA PAPEL HIGIENICO ROLAO - INCLUSO FIXAÇÃO | UN | 32
11.25 | PROPRIA | CPU-21 | BANCADA EM AÇO INOX 304 ESCOVADO COM PANELEIRO LISO 330X60X90CM, COM TANQUE EM INOX 30X47X14CM (CXLXP) | UN | 1
11.26 | PROPRIA | CPU-22 | BANCADA EM AÇO INOX 304 ESCOVADO COM PANELEIRO LISO 150X60X90CM, COM TANQUE EM INOX 30X47X14CM (CXLXP) | UN | 1
12 |  |  | MARMORARIA DO TERREO AO 6 PAVIMENTO
12.01 | PROPRIA | CPU-23 | BANCADA DE GRANITO - FORNECIMENTO E INSTALAÇÃO. AF_01/2020 | M2 | 7.45
12.02 | PROPRIA | CPU-23 | BANCADA DE GRANITO - FORNECIMENTO E INSTALAÇÃO. AF_01/2020 | M2 | 7.88
12.03 | SINAPI | 98685 | RODAPÉ EM GRANITO, ALTURA 10 CM. AF_09/2020 | M | 0.84
12.04 | SINAPI | 98689 | SOLEIRA EM GRANITO, LARGURA 15 CM, ESPESSURA 2,0 CM. AF_09/2020 | M | 2.93
12.05 | SINAPI | 102253 | DIVISORIA SANITÁRIA, TIPO CABINE, EM GRANITO CINZA POLIDO, ESP = 3CM, ASSENTADO COM ARGAMASSA COLANTE AC III-E, EXCLUSIVE FERRAGENS. AF_01/2021 | M2 | 36.31
12.06 | SINAPI | 98671 | PISO EM GRANITO APLICADO EM AMBIENTES INTERNOS. AF_09/2020 | M2 | 5.58
13 |  |  | PORTAS DO TERREO AO 6 PAVIMENTO
13.01 | PROPRIA | CPU-24 | REVISAO E RECUPERAÇÃO DE PORTAS DE MADEIRA, COM AJUSTES | UN | 56
13.02 | PROPRIA | CPU-25 | PORTA CORRER 1 FOLHA, EM VIDRO TEMPERADO TRANSPARENTE COM ADESIVO BRANCO, COM FECHADURA, COM CAIXILHO EM ALUMINIO COM PINTURA ELESTROSTÁTICA BRANCA, 90X210, FORNECIMENTO E INSTALAÇÃO | UN | 13
INSTALAÇÕES MECÂNICAS
14 |  |  | SERVIÇOS PRELIMINARES
14.1 |  |  | RETIRADAS
14.1.1 | Próprio | SBC 022323 | DESMONTAGEM E REMOCAO DE TORRE DE REFRIGERAÇÃO AR CONDICIONADO | UN | 1
14.1.2 | Próprio | SBC 022019 | RETIRADA ELETROBOMBA COM REAPROVEITAMENTO | UN | 2
14.1.3 | Próprio | COMPOSIÇÃO 147 | RETIRADA DE AR CONDICIONADO SELF CONTAINED FIXO 15 TR VERTICAL 380V TRIFASICO C (ADAPTADO DE SBC 070503) | UN | 7
14.1.4 | Próprio | SBC 022650 | RETIRADA DE DUTOS E BOCAS DE AR DE REFRIGERAÇÃO | M | 150
14.1.6 | Próprio | SBC 022031 | RETIRADA QUADROS ELETRICOS COM ATE 18 DISJUNTORES | M | 8
14.1.7 | Próprio | SBC 022022 | RETIRADA ELETRODUTOS | M | 60
14.1.8 | SINAPI | 97661 | REMOÇÃO DE CABOS ELÉTRICOS, DE FORMA MANUAL, SEM REAPROVEITAMENTO. AF_12/2017 | M | 400
14.1.9 | Próprio | SBC 022133 | RETIRADA TUBOS 6"" | M | 24
14.1.10 | Próprio | SBC 022132 | RETIRADA TUBOS 4"" | M | 21
14.1.11 | Próprio | SBC 022131 | RETIRADA TUBOS 3"" | M | 7
14.1.12 | Próprio | SBC 022130 | RETIRADA TUBOS 2.1/2"" | M | 7
14.1.13 | Próprio | SBC 022129 | RETIRADA TUBOS 2"" | M | 80
14.1.14 | SINAPI | 97662 | REMOÇÃO DE TUBULAÇÕES (TUBOS E CONEXÕES) DE ÁGUA FRIA, DE FORMA MANUAL, SEM REAPROVEITAMENTO. AF_12/2017 | M | 24
14.2 |  |  | ADMINISTRAÇÃO
14.2.1 | SINAPI | 90777 | ENGENHEIRO MECÂNICO COM ENCARGOS COMPLEMENTARES | H | 160
15 |  |  | EQUIPAMENTOS
15.1 | SINAPI | 103263 | AR CONDICIONADO SPLIT INVERTER, PISO TETO, 48000 BTU/H, CICLO FRIO - FORNECIMENTO E INSTALAÇÃO. AF_11/2021_P | UN | 2
15.2 | SINAPI | 103261 | AR CONDICIONADO SPLIT INVERTER, PISO TETO, 36000 BTU/H, CICLO FRIO - FORNECIMENTO E INSTALAÇÃO. AF_11/2021_P | UN | 4
15.3 | SINAPI | 103258 | AR CONDICIONADO SPLIT INVERTER, PISO TETO, 24000 BTU/H, CICLO FRIO - FORNECIMENTO E INSTALAÇÃO. AF_11/2021_P | UN | 2
15.4 | SINAPI | 103250 | AR CONDICIONADO SPLIT INVERTER, HI-WALL (PAREDE), 18000 BTU/H, CICLO FRIO - FORNECIMENTO E INSTALAÇÃO. AF_11/2021_P | UN | 4
15.5 | SINAPI | 103247 | AR CONDICIONADO SPLIT INVERTER, HI-WALL (PAREDE), 12000 BTU/H, CICLO FRIO - FORNECIMENTO E INSTALAÇÃO. AF_11/2021_P | UN | 4
15.6 | Próprio | Composição 126 | AR CONDICIONADO BI-SPLIT INVERTER, CASSETE (TETO), 1 VIA, 1 CONDENSADORA DE 36.000 BTU/H E 2 EVAPORADORAS DE 18.000 BTU/H, CICLO FRIO - FORNECIMENTO E INSTALAÇÃO. AF_06/2022_P | UN | 36
15.7 | Próprio | Composição 127 | GABINETE DE VENTILAÇÃO, COM VENTILADOR CENTRÍFUGO DUPLA ASPIRAÇÃO, TIPO SIROCCO, FILTRO DE AR CLASSE G4+F5 - ABNT, VAZÃO DE AR DE 2142 M3/H, P.E.E. DE 30 MMCA (Adaptação SBC 070557, em 06/2022) | UN | 6
15.8 | Próprio | Composição 128 | GABINETE DE VENTILAÇÃO, COM VENTILADOR CENTRÍFUGO DUPLA ASPIRAÇÃO, TIPO SIROCCO, FILTRO DE AR CLASSE G4+F5 - ABNT, VAZÃO DE AR DE 2026 M3/H, P.E.E. DE 30 MMCA (Adaptado SBC 070557, em 06/2022) | UN | 1
15.9 | Próprio | Composição 129 | VENTILADOR CENTRÍFUGO IN-LINE, COM CAIXA DE FILTROS CLASSE G4+M5 - ABNT, VAZÃO DE AR DE 540 M3/H, P.E.E. DE 20 MMCA (Adaptado SBC 070557, em 06/2022) | UN | 6
15.10 | Próprio | Composição 130 | EXAUSTOR CENTRÍFUGO IN-LINE, MODELO SILENT (SUPER SILENCIOSO), VAZÃO DE AR DE 440 M3/H, P.E.E. DE 30 MMCA (Adaptação SBC 070557, em 06/2022) | UN | 12
15.11 | Próprio | Composição 131 | EXAUSTOR CENTRÍFUGO, TIPO SIROCCO, VAZÃO DE AR DE 1200 M3/H, P.E.E. DE 25 MMCA (Adaptação SBC 070557, em 06/2022) | UN | 6
15.12 | Próprio | Composição 132 | MICRO EXAUSTOR AXIAL, VAZÃO DE AR DE 225 M3/H, P.E.E. DE 10 MMCA (Adaptação SBC 070233, em 06/2022) | UN | 3
16 |  |  | REDE DE DUTOS E BOCAS DE AR
16.1 | Próprio | Composição 134 | DUTO PARA VENTILAÇÃO E EXAUSTÃO MECÂNICA, CHAPA GALVANIZADA NR. 26 (Adaptada SBC 073416, em 06/2022) | M2 | 740.18
16.2 | SINAPI | 96559 | SUPORTE PARA DUTO EM CHAPA GALVANIZADA BITOLA 26, ESPAÇADO A CADA 1 M, EM PERFILADO DE SEÇÃO 38X76 MM, POR ÁREA DE DUTO FIXADO. AF_07/2017 | M2 | 740.18
16.3 | Próprio | Composição 135 | DUTO FLEXÍVEL DE ALUMÍNIO 6" (150mm) (Adaptado SBC 070655) | M | 12
16.4 | Próprio | Composição 136 | GRELHA DUPLA DEFLEXÃO ALUMÍNIO ANODIZADO FOSCO 600x100mm (Adaptado SBC 070175, em 06/2022) | UN | 36
16.5 | Próprio | Composição 137 | GRELHA DUPLA DEFLEXÃO ALUMÍNIO ANODIZADO FOSCO 400x150mm (Adaptado SBC 070175, em 06/2022) | un | 2
16.6 | Próprio | Composição 138 | GRELHA DUPLA DEFLEXÃO ALUMÍNIO ANODIZADO FOSCO 300x150mm (Adaptado SBC 070175, em 06/2022) | un | 7
16.7 | Próprio | Composição 139 | GRELHA DUPLA DEFLEXÃO ALUMÍNIO ANODIZADO FOSCO 150x150mm (Adaptado SBC 070175, em 06/2022) | un | 73
16.8 | Próprio | Composição 140 | VENEZIANA EM ALUMÍNIO COM PINTURA ELETROSTÁTICA 250x250mm (Adaptada SBC 112254, em 06/2022) | UN | 18
16.9 | Próprio | Composição 141 | GRELHA AUTO-FECHANTE PARA DUTO 6" G-13 (Adaptada SBC 070844, em 06/2022) | UN | 3
16.10 | Próprio | Composição 142 | DIFUSOR DE AR EM ALUMÍNIO 1 VIA 12"x9" COM REGISTRO (Adaptado SBC 070453, em 06/2022) | UN | 6
17 |  |  | QUADRO DE COMANDO
17.1 | Próprio | SEDOP 170867 | QUADRO DE COMANDO - PROTEÇÃO TRIFÁSICO - ATÉ 4 CV | UN | 13
18 |  |  | INTERLIGAÇÕES ELÉTRICAS
18.1 | Próprio | TJ-RR 00623 | CABO PP 4 VIAS DE COBRE, TÊMPERA MOLE, CLASSE 4 DA NBR-6880, COM ISOLAÇÃO EXTRUDADA DE PVC ANTI PROPAGAÇÃO DE CHAMAS PARA TENSÃO DE 750V, TEMPERATURA MÁXIMA DE 70°C EM SERVIÇO CONTÍNUO, SEÇÃO NOMINAL DE 2,5 MM² POR VIA | M | 2530
19 |  |  | INTERLIGAÇÕES FRIGORÍGENAS
19.1 | SINAPI | 97327 | TUBO EM COBRE FLEXÍVEL, DN 1/4, COM ISOLAMENTO, INSTALADO EM RAMAL DE ALIMENTAÇÃO DE AR CONDICIONADO COM CONDENSADORA INDIVIDUAL FORNECIMENTO E INSTALAÇÃO. AF_12/2015 | M | 1712
19.2 | SINAPI | 97328 | TUBO EM COBRE FLEXÍVEL, DN 3/8", COM ISOLAMENTO, INSTALADO EM RAMAL DE ALIMENTAÇÃO DE AR CONDICIONADO COM CONDENSADORA INDIVIDUAL  FORNECIMENTO E INSTALAÇÃO. AF_12/2015 | M | 222
19.3 | SINAPI | 97329 | TUBO EM COBRE FLEXÍVEL, DN 1/2", COM ISOLAMENTO, INSTALADO EM RAMAL DE ALIMENTAÇÃO DE AR CONDICIONADO COM CONDENSADORA INDIVIDUAL  FORNECIMENTO E INSTALAÇÃO. AF_12/2015 | M | 1634
19.4 | SINAPI | 97330 | TUBO EM COBRE FLEXÍVEL, DN 5/8", COM ISOLAMENTO, INSTALADO EM RAMAL DE ALIMENTAÇÃO DE AR CONDICIONADO COM CONDENSADORA INDIVIDUAL  FORNECIMENTO E INSTALAÇÃO. AF_12/2015 | M | 62
19.5 | Próprio | Composição 133 | TUBO EM COBRE RÍGIDO, DN 3/4", COM ISOLAMENTO, INSTALADO EM RAMAL DE ALIMENTAÇÃO DE AR CONDICIONADO COM CONDENSADORA INDIVIDUAL (Adaptação SINAPI 97330, em 04/2022)) | M | 85
19.6 | Próprio | Composição 143 | FILTRO SECADOR 210 3/8" ROSCA DML 083 -023Z5040 DANFOSS (Adaptado SBC 070175, em 06/2022) | UN | 8
20 |  |  | INTERLIGAÇÕES DE DRENO
20.1 | SINAPI | 89865 | TUBO, PVC, SOLDÁVEL, DN 25MM, INSTALADO EM DRENO DE AR-CONDICIONADO - FORNECIMENTO E INSTALAÇÃO. AF_12/2014 | M | 160
ACESSIBILIDADE
21 | BLOCO B_TÉRREO
21.1 |  |  | PISO TATIL
21.1.1 | COMPOSIÇÃO | CP.001 | ELEMENTO TÁTIL DE ALERTA.MATERIAL INOX: FIXAÇÃO: COLA | ML | 10.05
21.1.2 | COMPOSIÇÃO | CP.002 | ELEMENTO TÁTIL DE DIRECIONAL. MATERIAL: INOX: FIXAÇÃO: COLA | ML | 13.75
21.2 |  |  | COLA
21.2.1 | SINAPI COMPOSIÇÃO | 39961 | SILICONE ACETICO USO GERAL INCOLOR 280 G | UN | 20
21.3 |  |  | MAPA TÁTIL
21.3.1 | COMPOSIÇÃO | CP.003 | MAPA TÁTIL EM ACM 3MM. MEDIDA: 65CMX45CM | UN | 3
21.3.2 | COMPOSIÇÃO | CP.004 | SUPORTE PARA MAPA TATIL MODELO MESA 65CM45CM | UN | 3
21.4 |  |  | PLACA EM BRAILE PARA SINALIZAÇÃO DE CORRIMÃO
21.4.1 | COMPOSIÇÃO | CP.005 | PLACA EM BRAILE PARA SINALIZAÇÃO DE CORRIMÃO - MATERIAL: ALUMÍNIO. MEDIDA 10CMX3CM | UN | 16
21.5 |  |  | PLACA TÁTIL (ALTO RELEVO E EM BRAILLE)
21.5.1 | COMPOSIÇÃO | CP.006 | PLACA TÁTIL (ALTO RELEVO E EM BRAILLE) PARA BATENTE DO ELVADOR - MATERIAL: ACM. MEDIDA 5CMX5CM | UN | 4
21.5.2 | COMPOSIÇÃO | CP.007 | PLACA TÁTIL (ALTO RELEVO E EM BRAILLE) TEXTO: ELEVADOR - MATERIAL: ACM. MEDIDA 20CMX8CM | UN | 2
21.5.3 | COMPOSIÇÃO | CP.008 | PLACA TÁTIL (ALTO RELEVO E EM BRAILLE) PARA INDICAÇÃO DE PAV.DE ESCADAS - MATERIAL: ACM. MEDIDA 15CMX15CM | UN | 1
21.5.4 | COMPOSIÇÃO | CP.009 | PLACA TÁTIL (ALTO RELEVO E EM BRAILLE) TEXTO: ESCADA - MATERIAL: ACM. MEDIDA 20CMX8CM | UN | 1
21.6 |  |  | SINALIZADOR DE DEGRAUS FOTOLUMINESCENTE (ESCADAS)
21.6.1 | COMPOSIÇÃO | CP.011 | SINALIZADOR DE DEGRAUS FOTOLUMINESCENTE (ESCADAS) MATERIAL: RESINA. MEDIDA 7CMX3CM | UN | 72
21.7 |  |  | SANITÁRIO ACESSÍVEL UNISSEX
21.7.1 | COMPOSIÇÃO | CP.012 | BARRA RETA TUBULAR. MATERIAL: AÇO INOX ANSI304. DIAMETRO: 3CM A 4.5CM. MEDIDA: 40CM | UN | 2
21.7.2 | SINAPI COMPOSIÇÃO | 100867 | BARRA DE APOIO RETA, EM ACO INOX POLIDO, COMPRIMENTO 70 CM, FIXADA NA PAREDE - FORNECIMENTO E INSTALAÇÃO. AF_01/2020 | UN | 1
21.7.3 | SINAPI COMPOSIÇÃO | 100868 | BARRA DE APOIO RETA, EM ACO INOX POLIDO, COMPRIMENTO 80 CM, FIXADA NA PAREDE - FORNECIMENTO E INSTALAÇÃO. AF_01/2020 | UN | 2
21.7.4 | COMPOSIÇÃO | CP.013 | BARRA EM "U" TUBULAR. MATERIAL: AÇO INOX ANSI304. DIAMETRO: 3CM A 4.5CM. MEDIDA: 40CM | UN | 1
21.7.5 | COMPOSIÇÃO | CP.014 | ALARME DE SEGURANÇA COM 01 BOTOEIRA | UN | 1
21.7.6 | COMPOSIÇÃO | CP.015 | LAVATÓRIO COLUNA SUSPENSA ACESSÍVEL | UN | 1
21.7.7 | SINAPI COMPOSIÇÃO | 95472 | VASO SANITARIO SIFONADO CONVENCIONAL PARA PCD SEM FURO FRONTAL COM LOUÇA BRANCA SEM ASSENTO, INCLUSO CONJUNTO DE LIGAÇÃO PARA BACIA SANITÁRIA AJUSTÁVEL - FORNECIMENTO E INSTALAÇÃO. AF_01/2020 | UN | 1
21.7.8 | SINAPI INSUMO | 1370 | DUCHA HIGIENICA PLASTICA COM REGISTRO METALICO 1/2 " | UN | 1
21.7.9 | COMPOSIÇÃO | CP.016 | TORNEIRA CROMADA COM ACIONADOR EM ALAVANCA | UN | 1
21.7.10 | SINAPI COMPOSIÇÃO | 95544 | PAPELEIRA DE PAREDE EM METAL CROMADO SEM TAMPA, INCLUSO FIXAÇÃO. AF_01/2020 | UN | 1
21.7.11 | SINAPI INSUMO | 37401 | TOALHEIRO PLASTICO TIPO DISPENSER PARA PAPEL TOALHA INTERFOLHADO | UN | 1
21.7.12 | COMPOSIÇÃO | CP.017 | SABONETEIRA COM SENSOR AUTOMÁTICO | UN | 1
21.8 |  |  | VESTIÁRIO ACESSÍVEL UNISSEX SALÃO DE BELEZA
21.8.1 | COMPOSIÇÃO | CP.012 | BARRA RETA TUBULAR. MATERIAL: AÇO INOX ANSI304. DIAMETRO: 3CM A 4.5CM. MEDIDA: 40CM | UN | 1
21.8.2 | SINAPI COMPOSIÇÃO | 100867 | BARRA DE APOIO RETA, EM ACO INOX POLIDO, COMPRIMENTO 70 CM, FIXADA NA PAREDE - FORNECIMENTO E INSTALAÇÃO. AF_01/2020 | UN | 1
21.8.3 | SINAPI COMPOSIÇÃO | 100868 | BARRA DE APOIO RETA, EM ACO INOX POLIDO, COMPRIMENTO 80 CM, FIXADA NA PAREDE - FORNECIMENTO E INSTALAÇÃO. AF_01/2020 | UN | 4
21.8.4 | COMPOSIÇÃO | CP.013 | BARRA EM "U" TUBULAR. MATERIAL: AÇO INOX ANSI304. DIAMETRO: 3CM A 4.5CM. MEDIDA: 40CM | UN | 2
21.8.5 | SINAPI COMPOSIÇÃO | 100863 | BARRA DE APOIO EM "L", EM ACO INOX POLIDO 70 X 70 CM, FIXADA NA PAREDE - FORNECIMENTO E INSTALACAO. AF_01/2020 | UN | 1
21.8.6 | COMPOSIÇÃO | CP.014 | ALARME DE SEGURANÇA COM 01 BOTOEIRA | UN | 1
21.8.7 | COMPOSIÇÃO | CP.015 | LAVATÓRIO COLUNA SUSPENSA ACESSÍVEL | UN | 1
21.8.8 | SINAPI COMPOSIÇÃO | 95472 | VASO SANITARIO SIFONADO CONVENCIONAL PARA PCD SEM FURO FRONTAL COM LOUÇA BRANCA SEM ASSENTO, INCLUSO CONJUNTO DE LIGAÇÃO PARA BACIA SANITÁRIA AJUSTÁVEL - FORNECIMENTO E INSTALAÇÃO. AF_01/2020 | UN | 1
21.8.9 | SINAPI INSUMO | 1370 | DUCHA HIGIENICA PLASTICA COM REGISTRO METALICO 1/2 " | UN | 1
21.8.10 | COMPOSIÇÃO | CP.016 | TORNEIRA CROMADA COM ACIONADOR EM ALAVANCA | UN | 1
21.8.11 | SINAPI COMPOSIÇÃO | 95544 | PAPELEIRA DE PAREDE EM METAL CROMADO SEM TAMPA, INCLUSO FIXAÇÃO. AF_01/2020 | UN | 1
21.8.12 | SINAPI INSUMO | 37401 | TOALHEIRO PLASTICO TIPO DISPENSER PARA PAPEL TOALHA INTERFOLHADO | UN | 1
21.8.13 | COMPOSIÇÃO | CP.017 | SABONETEIRA COM SENSOR AUTOMÁTICO | UN | 1
21.8.14 | COMPOSIÇÃO | CP.018 | SUPORTE PARA TROCA DE ROUPAS EM ALVENARIA: 180CMX79CM | UN | 1
21.9 |  |  | BEBEDOURO
21.9.1 | SINAPI COMPOSIÇÃO | 100867 | BARRA DE APOIO RETA, EM ACO INOX POLIDO, COMPRIMENTO 70 CM, FIXADA NA PAREDE - FORNECIMENTO E INSTALAÇÃO. AF_01/2020 | UN | 4
21.9.2 | COMPOSIÇÃO | CP.019 | SIMBOLO S.I.A MATERIAL: ACRÍLICO ; MEDIDA: 15CMX15CM | UN | 2
21.10 |  |  | PLACAS TÁTIL (ALTO RELEVO E EM BRAILLE) PARA AMBIENTES
21.10.1 | COMPOSIÇÃO | CP.010 | PLACAS TÁTIL (ALTO RELEVO E EM BRAILLE) PARA AMBIENTES - MATERIAL: ACM. MEDIDA 20CMX10CM | UN | 8
21.11 |  |  | PLACA VISUAL ADESIVADA PARA AMBIENTES
21.11.1 | COMPOSIÇÃO | CP.020 | PLACA VISUAL ADESIVADA PARA AMBIENTES - MATERIAL: ACM. MEDIDA 25CMX8CM | UN | 8
22 | BLOCO B_1º Pavimento
22.1 |  |  | PSIO TATIL
22.1.1 | COMPOSIÇÃO | CP.001 | ELEMENTO TÁTIL DE ALERTA.MATERIAL INOX: FIXAÇÃO: COLA | ML | 5.75
22.2 |  |  | COLA
22.2.1 | SINAPI INSUMO | 39961 | SILICONE ACETICO USO GERAL INCOLOR 280 G | UN | 5
22.3 |  |  | PLACA ORIENTATIVA DE AMBIENTE
22.3.1 | COMPOSIÇÃO | CP.003 | MAPA TÁTIL EM ACM 3MM. MEDIDA: 65CMX45CM | UN | 3
22.3.2 | COMPOSIÇÃO | CP.004 | SUPORTE PARA MAPA TATIL MODELO MESA 65CM45CM | UN | 3
22.4 |  |  | PLACA EM BRAILE PARA SINALIZAÇÃO DE CORRIMÃO
22.4.1 | COMPOSIÇÃO | CP.005 | PLACA EM BRAILE PARA SINALIZAÇÃO DE CORRIMÃO - MATERIAL: ALUMÍNIO. MEDIDA 10CMX3CM | UN | 8
22.5 |  |  | PLACA TÁTIL (ALTO RELEVO E EM BRAILLE)
22.5.1 | COMPOSIÇÃO | CP.006 | PLACA TÁTIL (ALTO RELEVO E EM BRAILLE) PARA BATENTE DO ELVADOR - MATERIAL: ACM. MEDIDA 5CMX5CM | UN | 2
22.5.2 | COMPOSIÇÃO | CP.007 | PLACA TÁTIL (ALTO RELEVO E EM BRAILLE) TEXTO: ELEVADOR - MATERIAL: ACM. MEDIDA 20CMX8CM | UN | 1
22.5.3 | COMPOSIÇÃO | CP.008 | PLACA TÁTIL (ALTO RELEVO E EM BRAILLE) PARA INDICAÇÃO DE PAV.DE ESCADAS - MATERIAL: ACM. MEDIDA 15CMX15CM | UN | 1
22.5.4 | COMPOSIÇÃO | CP.009 | PLACA TÁTIL (ALTO RELEVO E EM BRAILLE) TEXTO: ESCADA - MATERIAL: ACM. MEDIDA 20CMX8CM | UN | 1
22.6 |  |  | SINALIZADOR DE DEGRAUS FOTOLUMINESCENTE (ESCADAS)
22.6.1 | COMPOSIÇÃO | CP.011 | SINALIZADOR DE DEGRAUS FOTOLUMINESCENTE (ESCADAS) MATERIAL: RESINA. MEDIDA 7CMX3CM | UN | 72
22.7 |  |  | SANITÁRIO ACESSÍVEL MASCULINO
22.7.1 | COMPOSIÇÃO | CP.012 | BARRA RETA TUBULAR. MATERIAL: AÇO INOX ANSI304. DIAMETRO: 3CM A 4.5CM. MEDIDA: 40CM | UN | 3
22.7.2 | SINAPI COMPOSIÇÃO | 100867 | BARRA DE APOIO RETA, EM ACO INOX POLIDO, COMPRIMENTO 70 CM, FIXADA NA PAREDE - FORNECIMENTO E INSTALAÇÃO. AF_01/2020 | UN | 1
22.7.3 | SINAPI COMPOSIÇÃO | 100868 | BARRA DE APOIO RETA, EM ACO INOX POLIDO, COMPRIMENTO 80 CM, FIXADA NA PAREDE - FORNECIMENTO E INSTALAÇÃO. AF_01/2020 | UN | 2
22.7.4 | COMPOSIÇÃO | CP.013 | BARRA EM "U" TUBULAR. MATERIAL: AÇO INOX ANSI304. DIAMETRO: 3CM A 4.5CM. MEDIDA: 40CM | UN | 1
22.7.5 | COMPOSIÇÃO | CP.014 | ALARME DE SEGURANÇA COM 01 BOTOEIRA | UN | 1
22.7.6 | COMPOSIÇÃO | CP.015 | LAVATÓRIO COLUNA SUSPENSA ACESSÍVEL | UN | 1
22.7.7 | SINAPI COMPOSIÇÃO | 95472 | VASO SANITARIO SIFONADO CONVENCIONAL PARA PCD SEM FURO FRONTAL COM LOUÇA BRANCA SEM ASSENTO, INCLUSO CONJUNTO DE LIGAÇÃO PARA BACIA SANITÁRIA AJUSTÁVEL - FORNECIMENTO E INSTALAÇÃO. AF_01/2020 | UN | 1
22.7.8 | SINAPI INSUMO | 1370 | DUCHA HIGIENICA PLASTICA COM REGISTRO METALICO 1/2 " | UN | 1
22.7.9 | COMPOSIÇÃO | CP.016 | TORNEIRA CROMADA COM ACIONADOR EM ALAVANCA | UN | 1
22.7.10 | SINAPI COMPOSIÇÃO | 95544 | PAPELEIRA DE PAREDE EM METAL CROMADO SEM TAMPA, INCLUSO FIXAÇÃO. AF_01/2020 | UN | 1
22.7.11 | SINAPI INSUMO | 37401 | TOALHEIRO PLASTICO TIPO DISPENSER PARA PAPEL TOALHA INTERFOLHADO | UN | 1
22.7.12 | COMPOSIÇÃO | CP.017 | SABONETEIRA COM SENSOR AUTOMÁTICO | UN | 1
22.8 |  |  | SANITÁRIO ACESSÍVEL FEMININO
22.8.1 | COMPOSIÇÃO | CP.012 | BARRA RETA TUBULAR. MATERIAL: AÇO INOX ANSI304. DIAMETRO: 3CM A 4.5CM. MEDIDA: 40CM | UN | 3
22.8.2 | SINAPI COMPOSIÇÃO | 100867 | BARRA DE APOIO RETA, EM ACO INOX POLIDO, COMPRIMENTO 70 CM, FIXADA NA PAREDE - FORNECIMENTO E INSTALAÇÃO. AF_01/2020 | UN | 1
22.8.3 | SINAPI COMPOSIÇÃO | 100868 | BARRA DE APOIO RETA, EM ACO INOX POLIDO, COMPRIMENTO 80 CM, FIXADA NA PAREDE - FORNECIMENTO E INSTALAÇÃO. AF_01/2020 | UN | 2
22.8.4 | COMPOSIÇÃO | CP.013 | BARRA EM "U" TUBULAR. MATERIAL: AÇO INOX ANSI304. DIAMETRO: 3CM A 4.5CM. MEDIDA: 40CM | UN | 1
22.8.5 | COMPOSIÇÃO | CP.014 | ALARME DE SEGURANÇA COM 01 BOTOEIRA | UN | 1
22.8.6 | COMPOSIÇÃO | CP.015 | LAVATÓRIO COLUNA SUSPENSA ACESSÍVEL | UN | 1
22.8.7 | SINAPI COMPOSIÇÃO | 95472 | VASO SANITARIO SIFONADO CONVENCIONAL PARA PCD SEM FURO FRONTAL COM LOUÇA BRANCA SEM ASSENTO, INCLUSO CONJUNTO DE LIGAÇÃO PARA BACIA SANITÁRIA AJUSTÁVEL - FORNECIMENTO E INSTALAÇÃO. AF_01/2020 | UN | 1
22.8.8 | SINAPI INSUMO | 1370 | DUCHA HIGIENICA PLASTICA COM REGISTRO METALICO 1/2 " | UN | 1
22.8.9 | COMPOSIÇÃO | CP.016 | TORNEIRA CROMADA COM ACIONADOR EM ALAVANCA | UN | 1
22.8.10 | SINAPI COMPOSIÇÃO | 95544 | PAPELEIRA DE PAREDE EM METAL CROMADO SEM TAMPA, INCLUSO FIXAÇÃO. AF_01/2020 | UN | 1
22.8.11 | SINAPI INSUMO | 37401 | TOALHEIRO PLASTICO TIPO DISPENSER PARA PAPEL TOALHA INTERFOLHADO | UN | 1
22.8.12 | COMPOSIÇÃO | CP.017 | SABONETEIRA COM SENSOR AUTOMÁTICO | UN | 1
22.9 |  |  | PLACAS TÁTIL (ALTO RELEVO E EM BRAILLE) PARA AMBIENTES
22.9.1 | COMPOSIÇÃO | CP.010 | PLACAS TÁTIL (ALTO RELEVO E EM BRAILLE) PARA AMBIENTES - MATERIAL: ACM. MEDIDA 20CMX10CM | UN | 8
22.10 |  |  | PLACA VISUAL ADESIVADA PARA AMBIENTES
22.10.1 | COMPOSIÇÃO | CP.020 | PLACA VISUAL ADESIVADA PARA AMBIENTES - MATERIAL: ACM. MEDIDA 25CMX8CM | UN | 8
23 | BLOCO B_2º Pavimento
23.1 |  |  | PSIO TATIL
23.1.1 | COMPOSIÇÃO | CP.001 | ELEMENTO TÁTIL DE ALERTA.MATERIAL INOX: FIXAÇÃO: COLA | ML | 5.75
23.2 |  |  | COLA
23.2.1 | SINAPI INSUMO | 39961 | SILICONE ACETICO USO GERAL INCOLOR 280 G | UN | 5
23.3 |  |  | PLACA ORIENTATIVA DE AMBIENTE
23.3.1 | COMPOSIÇÃO | CP.003 | MAPA TÁTIL EM ACM 3MM. MEDIDA: 65CMX45CM | UN | 3
23.3.2 | COMPOSIÇÃO | CP.004 | SUPORTE PARA MAPA TATIL MODELO MESA 65CM45CM | UN | 3
23.4 |  |  | PLACA EM BRAILE PARA SINALIZAÇÃO DE CORRIMÃO
23.4.1 | COMPOSIÇÃO | CP.005 | PLACA EM BRAILE PARA SINALIZAÇÃO DE CORRIMÃO - MATERIAL: ALUMÍNIO. MEDIDA 10CMX3CM | UN | 8
23.5 |  |  | PLACA TÁTIL (ALTO RELEVO E EM BRAILLE)
23.5.1 | COMPOSIÇÃO | CP.006 | PLACA TÁTIL (ALTO RELEVO E EM BRAILLE) PARA BATENTE DO ELVADOR - MATERIAL: ACM. MEDIDA 5CMX5CM | UN | 2
23.5.2 | COMPOSIÇÃO | CP.007 | PLACA TÁTIL (ALTO RELEVO E EM BRAILLE) TEXTO: ELEVADOR - MATERIAL: ACM. MEDIDA 20CMX8CM | UN | 1
23.5.3 | COMPOSIÇÃO | CP.008 | PLACA TÁTIL (ALTO RELEVO E EM BRAILLE) PARA INDICAÇÃO DE PAV.DE ESCADAS - MATERIAL: ACM. MEDIDA 15CMX15CM | UN | 1
23.5.4 | COMPOSIÇÃO | CP.009 | PLACA TÁTIL (ALTO RELEVO E EM BRAILLE) TEXTO: ESCADA - MATERIAL: ACM. MEDIDA 20CMX8CM | UN | 1
23.6 |  |  | SINALIZADOR DE DEGRAUS FOTOLUMINESCENTE (ESCADAS)
23.6.1 | COMPOSIÇÃO | CP.011 | SINALIZADOR DE DEGRAUS FOTOLUMINESCENTE (ESCADAS) MATERIAL: RESINA. MEDIDA 7CMX3CM | UN | 72
23.7 |  |  | SANITÁRIO ACESSÍVEL MASCULINO
23.7.1 | COMPOSIÇÃO | CP.012 | BARRA RETA TUBULAR. MATERIAL: AÇO INOX ANSI304. DIAMETRO: 3CM A 4.5CM. MEDIDA: 40CM | UN | 3
23.7.2 | SINAPI COMPOSIÇÃO | 100867 | BARRA DE APOIO RETA, EM ACO INOX POLIDO, COMPRIMENTO 70 CM, FIXADA NA PAREDE - FORNECIMENTO E INSTALAÇÃO. AF_01/2020 | UN | 1
23.7.3 | SINAPI COMPOSIÇÃO | 100868 | BARRA DE APOIO RETA, EM ACO INOX POLIDO, COMPRIMENTO 80 CM, FIXADA NA PAREDE - FORNECIMENTO E INSTALAÇÃO. AF_01/2020 | UN | 2
23.7.4 | COMPOSIÇÃO | CP.013 | BARRA EM "U" TUBULAR. MATERIAL: AÇO INOX ANSI304. DIAMETRO: 3CM A 4.5CM. MEDIDA: 40CM | UN | 1
23.7.5 | COMPOSIÇÃO | CP.014 | ALARME DE SEGURANÇA COM 01 BOTOEIRA | UN | 1
23.7.6 | COMPOSIÇÃO | CP.015 | LAVATÓRIO COLUNA SUSPENSA ACESSÍVEL | UN | 1
23.7.7 | SINAPI COMPOSIÇÃO | 95472 | VASO SANITARIO SIFONADO CONVENCIONAL PARA PCD SEM FURO FRONTAL COM LOUÇA BRANCA SEM ASSENTO, INCLUSO CONJUNTO DE LIGAÇÃO PARA BACIA SANITÁRIA AJUSTÁVEL - FORNECIMENTO E INSTALAÇÃO. AF_01/2020 | UN | 1
23.7.8 | SINAPI INSUMO | 1370 | DUCHA HIGIENICA PLASTICA COM REGISTRO METALICO 1/2 " | UN | 1
23.7.9 | COMPOSIÇÃO | CP.016 | TORNEIRA CROMADA COM ACIONADOR EM ALAVANCA | UN | 1
23.7.10 | SINAPI COMPOSIÇÃO | 95544 | PAPELEIRA DE PAREDE EM METAL CROMADO SEM TAMPA, INCLUSO FIXAÇÃO. AF_01/2020 | UN | 1
23.7.11 | SINAPI INSUMO | 37401 | TOALHEIRO PLASTICO TIPO DISPENSER PARA PAPEL TOALHA INTERFOLHADO | UN | 1
23.7.12 | COMPOSIÇÃO | CP.017 | SABONETEIRA COM SENSOR AUTOMÁTICO | UN | 1
23.8 |  |  | SANITÁRIO ACESSÍVEL FEMININO
23.8.1 | COMPOSIÇÃO | CP.012 | BARRA RETA TUBULAR. MATERIAL: AÇO INOX ANSI304. DIAMETRO: 3CM A 4.5CM. MEDIDA: 40CM | UN | 3
23.8.2 | SINAPI COMPOSIÇÃO | 100867 | BARRA DE APOIO RETA, EM ACO INOX POLIDO, COMPRIMENTO 70 CM, FIXADA NA PAREDE - FORNECIMENTO E INSTALAÇÃO. AF_01/2020 | UN | 1
23.8.3 | SINAPI COMPOSIÇÃO | 100868 | BARRA DE APOIO RETA, EM ACO INOX POLIDO, COMPRIMENTO 80 CM, FIXADA NA PAREDE - FORNECIMENTO E INSTALAÇÃO. AF_01/2020 | UN | 2
23.8.4 | COMPOSIÇÃO | CP.013 | BARRA EM "U" TUBULAR. MATERIAL: AÇO INOX ANSI304. DIAMETRO: 3CM A 4.5CM. MEDIDA: 40CM | UN | 1
23.8.5 | COMPOSIÇÃO | CP.014 | ALARME DE SEGURANÇA COM 01 BOTOEIRA | UN | 1
23.8.6 | COMPOSIÇÃO | CP.015 | LAVATÓRIO COLUNA SUSPENSA ACESSÍVEL | UN | 1
23.8.7 | SINAPI COMPOSIÇÃO | 95472 | VASO SANITARIO SIFONADO CONVENCIONAL PARA PCD SEM FURO FRONTAL COM LOUÇA BRANCA SEM ASSENTO, INCLUSO CONJUNTO DE LIGAÇÃO PARA BACIA SANITÁRIA AJUSTÁVEL - FORNECIMENTO E INSTALAÇÃO. AF_01/2020 | UN | 1
23.8.8 | SINAPI INSUMO | 1370 | DUCHA HIGIENICA PLASTICA COM REGISTRO METALICO 1/2 " | UN | 1
23.8.9 | COMPOSIÇÃO | CP.016 | TORNEIRA CROMADA COM ACIONADOR EM ALAVANCA | UN | 1
23.8.10 | SINAPI COMPOSIÇÃO | 95544 | PAPELEIRA DE PAREDE EM METAL CROMADO SEM TAMPA, INCLUSO FIXAÇÃO. AF_01/2020 | UN | 1
23.8.11 | SINAPI INSUMO | 37401 | TOALHEIRO PLASTICO TIPO DISPENSER PARA PAPEL TOALHA INTERFOLHADO | UN | 1
23.8.12 | COMPOSIÇÃO | CP.017 | SABONETEIRA COM SENSOR AUTOMÁTICO | UN | 1
23.9 |  |  | PLACAS TÁTIL (ALTO RELEVO E EM BRAILLE) PARA AMBIENTES
23.9.1 | COMPOSIÇÃO | CP.010 | PLACAS TÁTIL (ALTO RELEVO E EM BRAILLE) PARA AMBIENTES - MATERIAL: ACM. MEDIDA 20CMX10CM | UN | 8
23.10 |  |  | PLACA VISUAL ADESIVADA PARA AMBIENTES
23.10.1 | COMPOSIÇÃO | CP.020 | PLACA VISUAL ADESIVADA PARA AMBIENTES - MATERIAL: ACM. MEDIDA 25CMX8CM | UN | 8
24.0 | BLOCO B_3º Pavimento
24.1 |  |  | PSIO TATIL
24.1.2 | COMPOSIÇÃO | CP.001 | ELEMENTO TÁTIL DE ALERTA.MATERIAL INOX: FIXAÇÃO: COLA | ML | 5.75
24.2 |  |  | COLA
24.2.1 | SINAPI INSUMO | 39961 | SILICONE ACETICO USO GERAL INCOLOR 280 G | UN | 5
24.3 |  |  | PLACA ORIENTATIVA DE AMBIENTE
24.3.1 | COMPOSIÇÃO | CP.003 | MAPA TÁTIL EM ACM 3MM. MEDIDA: 65CMX45CM | UN | 3
24.3.2 | COMPOSIÇÃO | CP.004 | SUPORTE PARA MAPA TATIL MODELO MESA 65CM45CM | UN | 3
24.4 |  |  | PLACA EM BRAILE PARA SINALIZAÇÃO DE CORRIMÃO
24.4.1 | COMPOSIÇÃO | CP.005 | PLACA EM BRAILE PARA SINALIZAÇÃO DE CORRIMÃO - MATERIAL: ALUMÍNIO. MEDIDA 10CMX3CM | UN | 8
24.5 |  |  | PLACA TÁTIL (ALTO RELEVO E EM BRAILLE)
24.5.1 | COMPOSIÇÃO | CP.006 | PLACA TÁTIL (ALTO RELEVO E EM BRAILLE) PARA BATENTE DO ELVADOR - MATERIAL: ACM. MEDIDA 5CMX5CM | UN | 2
24.5.2 | COMPOSIÇÃO | CP.007 | PLACA TÁTIL (ALTO RELEVO E EM BRAILLE) TEXTO: ELEVADOR - MATERIAL: ACM. MEDIDA 20CMX8CM | UN | 1
24.5.3 | COMPOSIÇÃO | CP.008 | PLACA TÁTIL (ALTO RELEVO E EM BRAILLE) PARA INDICAÇÃO DE PAV.DE ESCADAS - MATERIAL: ACM. MEDIDA 15CMX15CM | UN | 1
24.5.4 | COMPOSIÇÃO | CP.009 | PLACA TÁTIL (ALTO RELEVO E EM BRAILLE) TEXTO: ESCADA - MATERIAL: ACM. MEDIDA 20CMX8CM | UN | 1
24.6 |  |  | SINALIZADOR DE DEGRAUS FOTOLUMINESCENTE (ESCADAS)
24.6.1 | COMPOSIÇÃO | CP.011 | SINALIZADOR DE DEGRAUS FOTOLUMINESCENTE (ESCADAS) MATERIAL: RESINA. MEDIDA 7CMX3CM | UN | 72
24.7 |  |  | SANITÁRIO ACESSÍVEL MASCULINO
24.7.1 | COMPOSIÇÃO | CP.012 | BARRA RETA TUBULAR. MATERIAL: AÇO INOX ANSI304. DIAMETRO: 3CM A 4.5CM. MEDIDA: 40CM | UN | 3
24.7.2 | SINAPI COMPOSIÇÃO | 100867 | BARRA DE APOIO RETA, EM ACO INOX POLIDO, COMPRIMENTO 70 CM, FIXADA NA PAREDE - FORNECIMENTO E INSTALAÇÃO. AF_01/2020 | UN | 1
24.7.3 | SINAPI COMPOSIÇÃO | 100868 | BARRA DE APOIO RETA, EM ACO INOX POLIDO, COMPRIMENTO 80 CM, FIXADA NA PAREDE - FORNECIMENTO E INSTALAÇÃO. AF_01/2020 | UN | 2
24.7.4 | COMPOSIÇÃO | CP.013 | BARRA EM "U" TUBULAR. MATERIAL: AÇO INOX ANSI304. DIAMETRO: 3CM A 4.5CM. MEDIDA: 40CM | UN | 1
24.7.5 | COMPOSIÇÃO | CP.014 | ALARME DE SEGURANÇA COM 01 BOTOEIRA | UN | 1
24.7.6 | COMPOSIÇÃO | CP.015 | LAVATÓRIO COLUNA SUSPENSA ACESSÍVEL | UN | 1
24.7.7 | SINAPI COMPOSIÇÃO | 95472 | VASO SANITARIO SIFONADO CONVENCIONAL PARA PCD SEM FURO FRONTAL COM LOUÇA BRANCA SEM ASSENTO, INCLUSO CONJUNTO DE LIGAÇÃO PARA BACIA SANITÁRIA AJUSTÁVEL - FORNECIMENTO E INSTALAÇÃO. AF_01/2020 | UN | 1
24.7.8 | SINAPI INSUMO | 1370 | DUCHA HIGIENICA PLASTICA COM REGISTRO METALICO 1/2 " | UN | 1
24.7.9 | COMPOSIÇÃO | CP.016 | TORNEIRA CROMADA COM ACIONADOR EM ALAVANCA | UN | 1
24.7.10 | SINAPI COMPOSIÇÃO | 95544 | PAPELEIRA DE PAREDE EM METAL CROMADO SEM TAMPA, INCLUSO FIXAÇÃO. AF_01/2020 | UN | 1
24.7.11 | SINAPI INSUMO | 37401 | TOALHEIRO PLASTICO TIPO DISPENSER PARA PAPEL TOALHA INTERFOLHADO | UN | 1
24.7.12 | COMPOSIÇÃO | CP.017 | SABONETEIRA COM SENSOR AUTOMÁTICO | UN | 1
24.8 |  |  | SANITÁRIO ACESSÍVEL FEMININO
24.8.1 | COMPOSIÇÃO | CP.012 | BARRA RETA TUBULAR. MATERIAL: AÇO INOX ANSI304. DIAMETRO: 3CM A 4.5CM. MEDIDA: 40CM | UN | 3
24.8.2 | SINAPI COMPOSIÇÃO | 100867 | BARRA DE APOIO RETA, EM ACO INOX POLIDO, COMPRIMENTO 70 CM, FIXADA NA PAREDE - FORNECIMENTO E INSTALAÇÃO. AF_01/2020 | UN | 1
24.8.3 | SINAPI COMPOSIÇÃO | 100868 | BARRA DE APOIO RETA, EM ACO INOX POLIDO, COMPRIMENTO 80 CM, FIXADA NA PAREDE - FORNECIMENTO E INSTALAÇÃO. AF_01/2020 | UN | 2
24.8.4 | COMPOSIÇÃO | CP.013 | BARRA EM "U" TUBULAR. MATERIAL: AÇO INOX ANSI304. DIAMETRO: 3CM A 4.5CM. MEDIDA: 40CM | UN | 1
24.8.5 | COMPOSIÇÃO | CP.014 | ALARME DE SEGURANÇA COM 01 BOTOEIRA | UN | 1
24.8.6 | COMPOSIÇÃO | CP.015 | LAVATÓRIO COLUNA SUSPENSA ACESSÍVEL | UN | 1
24.8.7 | SINAPI COMPOSIÇÃO | 95472 | VASO SANITARIO SIFONADO CONVENCIONAL PARA PCD SEM FURO FRONTAL COM LOUÇA BRANCA SEM ASSENTO, INCLUSO CONJUNTO DE LIGAÇÃO PARA BACIA SANITÁRIA AJUSTÁVEL - FORNECIMENTO E INSTALAÇÃO. AF_01/2020 | UN | 1
24.8.8 | SINAPI INSUMO | 1370 | DUCHA HIGIENICA PLASTICA COM REGISTRO METALICO 1/2 " | UN | 1
24.8.9 | COMPOSIÇÃO | CP.016 | TORNEIRA CROMADA COM ACIONADOR EM ALAVANCA | UN | 1
24.8.10 | SINAPI COMPOSIÇÃO | 95544 | PAPELEIRA DE PAREDE EM METAL CROMADO SEM TAMPA, INCLUSO FIXAÇÃO. AF_01/2020 | UN | 1
24.8.11 | SINAPI INSUMO | 37401 | TOALHEIRO PLASTICO TIPO DISPENSER PARA PAPEL TOALHA INTERFOLHADO | UN | 1
24.8.12 | COMPOSIÇÃO | CP.017 | SABONETEIRA COM SENSOR AUTOMÁTICO | UN | 1
24.9 |  |  | PLACAS TÁTIL (ALTO RELEVO E EM BRAILLE) PARA AMBIENTES
24.9.1 | COMPOSIÇÃO | CP.010 | PLACAS TÁTIL (ALTO RELEVO E EM BRAILLE) PARA AMBIENTES - MATERIAL: ACM. MEDIDA 20CMX10CM | UN | 8
24.10 |  |  | PLACA VISUAL ADESIVADA PARA AMBIENTES
24.10.1 | COMPOSIÇÃO | CP.020 | PLACA VISUAL ADESIVADA PARA AMBIENTES - MATERIAL: ACM. MEDIDA 25CMX8CM | UN | 8
25.0 | BLOCO B_4º Pavimento
25.1 |  |  | PSIO TATIL
25.1.1 | COMPOSIÇÃO | CP.001 | ELEMENTO TÁTIL DE ALERTA.MATERIAL INOX: FIXAÇÃO: COLA | ML | 5.75
25.2 |  |  | COLA
25.2.1 | SINAPI INSUMO | 39961 | SILICONE ACETICO USO GERAL INCOLOR 280 G | UN | 5
25.3 |  |  | PLACA ORIENTATIVA DE AMBIENTE
25.3.1 | COMPOSIÇÃO | CP.003 | MAPA TÁTIL EM ACM 3MM. MEDIDA: 65CMX45CM | UN | 3
25.3.2 | COMPOSIÇÃO | CP.004 | SUPORTE PARA MAPA TATIL MODELO MESA 65CM45CM | UN | 3
25.4 |  |  | PLACA EM BRAILE PARA SINALIZAÇÃO DE CORRIMÃO
25.4.1 | COMPOSIÇÃO | CP.005 | PLACA EM BRAILE PARA SINALIZAÇÃO DE CORRIMÃO - MATERIAL: ALUMÍNIO. MEDIDA 10CMX3CM | UN | 8
25.5 |  |  | PLACA TÁTIL (ALTO RELEVO E EM BRAILLE)
25.5.1 | COMPOSIÇÃO | CP.006 | PLACA TÁTIL (ALTO RELEVO E EM BRAILLE) PARA BATENTE DO ELVADOR - MATERIAL: ACM. MEDIDA 5CMX5CM | UN | 2
25.5.2 | COMPOSIÇÃO | CP.007 | PLACA TÁTIL (ALTO RELEVO E EM BRAILLE) TEXTO: ELEVADOR - MATERIAL: ACM. MEDIDA 20CMX8CM | UN | 1
25.5.3 | COMPOSIÇÃO | CP.008 | PLACA TÁTIL (ALTO RELEVO E EM BRAILLE) PARA INDICAÇÃO DE PAV.DE ESCADAS - MATERIAL: ACM. MEDIDA 15CMX15CM | UN | 1
25.5.4 | COMPOSIÇÃO | CP.009 | PLACA TÁTIL (ALTO RELEVO E EM BRAILLE) TEXTO: ESCADA - MATERIAL: ACM. MEDIDA 20CMX8CM | UN | 1
25.6 |  |  | SINALIZADOR DE DEGRAUS FOTOLUMINESCENTE (ESCADAS)
25.6.1 | COMPOSIÇÃO | CP.011 | SINALIZADOR DE DEGRAUS FOTOLUMINESCENTE (ESCADAS) MATERIAL: RESINA. MEDIDA 7CMX3CM | UN | 72
25.7 |  |  | SANITÁRIO ACESSÍVEL MASCULINO
25.7.1 | COMPOSIÇÃO | CP.012 | BARRA RETA TUBULAR. MATERIAL: AÇO INOX ANSI304. DIAMETRO: 3CM A 4.5CM. MEDIDA: 40CM | UN | 3
25.7.2 | SINAPI COMPOSIÇÃO | 100867 | BARRA DE APOIO RETA, EM ACO INOX POLIDO, COMPRIMENTO 70 CM, FIXADA NA PAREDE - FORNECIMENTO E INSTALAÇÃO. AF_01/2020 | UN | 1
25.7.3 | SINAPI COMPOSIÇÃO | 100868 | BARRA DE APOIO RETA, EM ACO INOX POLIDO, COMPRIMENTO 80 CM, FIXADA NA PAREDE - FORNECIMENTO E INSTALAÇÃO. AF_01/2020 | UN | 2
25.7.4 | COMPOSIÇÃO | CP.013 | BARRA EM "U" TUBULAR. MATERIAL: AÇO INOX ANSI304. DIAMETRO: 3CM A 4.5CM. MEDIDA: 40CM | UN | 1
25.7.5 | COMPOSIÇÃO | CP.014 | ALARME DE SEGURANÇA COM 01 BOTOEIRA | UN | 1
25.7.6 | COMPOSIÇÃO | CP.015 | LAVATÓRIO COLUNA SUSPENSA ACESSÍVEL | UN | 1
25.7.7 | SINAPI COMPOSIÇÃO | 95472 | VASO SANITARIO SIFONADO CONVENCIONAL PARA PCD SEM FURO FRONTAL COM LOUÇA BRANCA SEM ASSENTO, INCLUSO CONJUNTO DE LIGAÇÃO PARA BACIA SANITÁRIA AJUSTÁVEL - FORNECIMENTO E INSTALAÇÃO. AF_01/2020 | UN | 1
25.7.8 | SINAPI INSUMO | 1370 | DUCHA HIGIENICA PLASTICA COM REGISTRO METALICO 1/2 " | UN | 1
25.7.9 | COMPOSIÇÃO | CP.016 | TORNEIRA CROMADA COM ACIONADOR EM ALAVANCA | UN | 1
25.7.10 | SINAPI COMPOSIÇÃO | 95544 | PAPELEIRA DE PAREDE EM METAL CROMADO SEM TAMPA, INCLUSO FIXAÇÃO. AF_01/2020 | UN | 1
25.7.11 | SINAPI INSUMO | 37401 | TOALHEIRO PLASTICO TIPO DISPENSER PARA PAPEL TOALHA INTERFOLHADO | UN | 1
25.7.12 | COMPOSIÇÃO | CP.017 | SABONETEIRA COM SENSOR AUTOMÁTICO | UN | 1
25.8 |  |  | SANITÁRIO ACESSÍVEL FEMININO
25.8.1 | COMPOSIÇÃO | CP.012 | BARRA RETA TUBULAR. MATERIAL: AÇO INOX ANSI304. DIAMETRO: 3CM A 4.5CM. MEDIDA: 40CM | UN | 3
25.8.2 | SINAPI COMPOSIÇÃO | 100867 | BARRA DE APOIO RETA, EM ACO INOX POLIDO, COMPRIMENTO 70 CM, FIXADA NA PAREDE - FORNECIMENTO E INSTALAÇÃO. AF_01/2020 | UN | 1
25.8.3 | SINAPI COMPOSIÇÃO | 100868 | BARRA DE APOIO RETA, EM ACO INOX POLIDO, COMPRIMENTO 80 CM, FIXADA NA PAREDE - FORNECIMENTO E INSTALAÇÃO. AF_01/2020 | UN | 2
25.8.4 | COMPOSIÇÃO | CP.013 | BARRA EM "U" TUBULAR. MATERIAL: AÇO INOX ANSI304. DIAMETRO: 3CM A 4.5CM. MEDIDA: 40CM | UN | 1
25.8.5 | COMPOSIÇÃO | CP.014 | ALARME DE SEGURANÇA COM 01 BOTOEIRA | UN | 1
25.8.6 | COMPOSIÇÃO | CP.015 | LAVATÓRIO COLUNA SUSPENSA ACESSÍVEL | UN | 1
25.8.7 | SINAPI COMPOSIÇÃO | 95472 | VASO SANITARIO SIFONADO CONVENCIONAL PARA PCD SEM FURO FRONTAL COM LOUÇA BRANCA SEM ASSENTO, INCLUSO CONJUNTO DE LIGAÇÃO PARA BACIA SANITÁRIA AJUSTÁVEL - FORNECIMENTO E INSTALAÇÃO. AF_01/2020 | UN | 1
25.8.8 | SINAPI INSUMO | 1370 | DUCHA HIGIENICA PLASTICA COM REGISTRO METALICO 1/2 " | UN | 1
25.8.9 | COMPOSIÇÃO | CP.016 | TORNEIRA CROMADA COM ACIONADOR EM ALAVANCA | UN | 1
25.8.10 | SINAPI COMPOSIÇÃO | 95544 | PAPELEIRA DE PAREDE EM METAL CROMADO SEM TAMPA, INCLUSO FIXAÇÃO. AF_01/2020 | UN | 1
25.8.11 | SINAPI INSUMO | 37401 | TOALHEIRO PLASTICO TIPO DISPENSER PARA PAPEL TOALHA INTERFOLHADO | UN | 1
25.8.12 | COMPOSIÇÃO | CP.017 | SABONETEIRA COM SENSOR AUTOMÁTICO | UN | 1
25.9 |  |  | PLACAS TÁTIL (ALTO RELEVO E EM BRAILLE) PARA AMBIENTES
25.9.1 | COMPOSIÇÃO | CP.010 | PLACAS TÁTIL (ALTO RELEVO E EM BRAILLE) PARA AMBIENTES - MATERIAL: ACM. MEDIDA 20CMX10CM | UN | 8
25.10 |  |  | PLACA VISUAL ADESIVADA PARA AMBIENTES
25.10.1 | COMPOSIÇÃO | CP.020 | PLACA VISUAL ADESIVADA PARA AMBIENTES - MATERIAL: ACM. MEDIDA 25CMX8CM | UN | 8
26.0 | BLOCO B_5º Pavimento
26.1 |  |  | PSIO TATIL
26.1.1 | COMPOSIÇÃO | CP.001 | ELEMENTO TÁTIL DE ALERTA.MATERIAL INOX: FIXAÇÃO: COLA | ML | 5.75
26.2 |  |  | COLA
26.2.2 | SINAPI INSUMO | 39961 | SILICONE ACETICO USO GERAL INCOLOR 280 G | UN | 5
26.3 |  |  | PLACA ORIENTATIVA DE AMBIENTE
26.3.1 | COMPOSIÇÃO | CP.003 | MAPA TÁTIL EM ACM 3MM. MEDIDA: 65CMX45CM | UN | 3
26.3.2 | COMPOSIÇÃO | CP.004 | SUPORTE PARA MAPA TATIL MODELO MESA 65CM45CM | UN | 3
26.4 |  |  | PLACA EM BRAILE PARA SINALIZAÇÃO DE CORRIMÃO
26.4.1 | COMPOSIÇÃO | CP.005 | PLACA EM BRAILE PARA SINALIZAÇÃO DE CORRIMÃO - MATERIAL: ALUMÍNIO. MEDIDA 10CMX3CM | UN | 8
26.5 |  |  | PLACA TÁTIL (ALTO RELEVO E EM BRAILLE)
26.5.1 | COMPOSIÇÃO | CP.006 | PLACA TÁTIL (ALTO RELEVO E EM BRAILLE) PARA BATENTE DO ELVADOR - MATERIAL: ACM. MEDIDA 5CMX5CM | UN | 2
26.5.2 | COMPOSIÇÃO | CP.007 | PLACA TÁTIL (ALTO RELEVO E EM BRAILLE) TEXTO: ELEVADOR - MATERIAL: ACM. MEDIDA 20CMX8CM | UN | 1
26.5.3 | COMPOSIÇÃO | CP.008 | PLACA TÁTIL (ALTO RELEVO E EM BRAILLE) PARA INDICAÇÃO DE PAV.DE ESCADAS - MATERIAL: ACM. MEDIDA 15CMX15CM | UN | 1
26.5.4 | COMPOSIÇÃO | CP.009 | PLACA TÁTIL (ALTO RELEVO E EM BRAILLE) TEXTO: ESCADA - MATERIAL: ACM. MEDIDA 20CMX8CM | UN | 1
26.6 |  |  | SINALIZADOR DE DEGRAUS FOTOLUMINESCENTE (ESCADAS)
26.6.1 | COMPOSIÇÃO | CP.011 | SINALIZADOR DE DEGRAUS FOTOLUMINESCENTE (ESCADAS) MATERIAL: RESINA. MEDIDA 7CMX3CM | UN | 72
26.7 |  |  | SANITÁRIO ACESSÍVEL MASCULINO
26.7.1 | COMPOSIÇÃO | CP.012 | BARRA RETA TUBULAR. MATERIAL: AÇO INOX ANSI304. DIAMETRO: 3CM A 4.5CM. MEDIDA: 40CM | UN | 3
26.7.2 | SINAPI COMPOSIÇÃO | 100867 | BARRA DE APOIO RETA, EM ACO INOX POLIDO, COMPRIMENTO 70 CM, FIXADA NA PAREDE - FORNECIMENTO E INSTALAÇÃO. AF_01/2020 | UN | 1
26.7.3 | SINAPI COMPOSIÇÃO | 100868 | BARRA DE APOIO RETA, EM ACO INOX POLIDO, COMPRIMENTO 80 CM, FIXADA NA PAREDE - FORNECIMENTO E INSTALAÇÃO. AF_01/2020 | UN | 2
26.7.4 | COMPOSIÇÃO | CP.013 | BARRA EM "U" TUBULAR. MATERIAL: AÇO INOX ANSI304. DIAMETRO: 3CM A 4.5CM. MEDIDA: 40CM | UN | 1
26.7.5 | COMPOSIÇÃO | CP.014 | ALARME DE SEGURANÇA COM 01 BOTOEIRA | UN | 1
26.7.6 | COMPOSIÇÃO | CP.015 | LAVATÓRIO COLUNA SUSPENSA ACESSÍVEL | UN | 1
26.7.7 | SINAPI COMPOSIÇÃO | 95472 | VASO SANITARIO SIFONADO CONVENCIONAL PARA PCD SEM FURO FRONTAL COM LOUÇA BRANCA SEM ASSENTO, INCLUSO CONJUNTO DE LIGAÇÃO PARA BACIA SANITÁRIA AJUSTÁVEL - FORNECIMENTO E INSTALAÇÃO. AF_01/2020 | UN | 1
26.7.8 | SINAPI INSUMO | 1370 | DUCHA HIGIENICA PLASTICA COM REGISTRO METALICO 1/2 " | UN | 1
26.7.9 | COMPOSIÇÃO | CP.016 | TORNEIRA CROMADA COM ACIONADOR EM ALAVANCA | UN | 1
26.7.10 | SINAPI COMPOSIÇÃO | 95544 | PAPELEIRA DE PAREDE EM METAL CROMADO SEM TAMPA, INCLUSO FIXAÇÃO. AF_01/2020 | UN | 1
26.7.11 | SINAPI INSUMO | 37401 | TOALHEIRO PLASTICO TIPO DISPENSER PARA PAPEL TOALHA INTERFOLHADO | UN | 1
26.7.12 | COMPOSIÇÃO | CP.017 | SABONETEIRA COM SENSOR AUTOMÁTICO | UN | 1
26.8 |  |  | SANITÁRIO ACESSÍVEL FEMININO
26.8.1 | COMPOSIÇÃO | CP.012 | BARRA RETA TUBULAR. MATERIAL: AÇO INOX ANSI304. DIAMETRO: 3CM A 4.5CM. MEDIDA: 40CM | UN | 3
26.8.2 | SINAPI COMPOSIÇÃO | 100867 | BARRA DE APOIO RETA, EM ACO INOX POLIDO, COMPRIMENTO 70 CM, FIXADA NA PAREDE - FORNECIMENTO E INSTALAÇÃO. AF_01/2020 | UN | 1
26.8.3 | SINAPI COMPOSIÇÃO | 100868 | BARRA DE APOIO RETA, EM ACO INOX POLIDO, COMPRIMENTO 80 CM, FIXADA NA PAREDE - FORNECIMENTO E INSTALAÇÃO. AF_01/2020 | UN | 2
26.8.4 | COMPOSIÇÃO | CP.013 | BARRA EM "U" TUBULAR. MATERIAL: AÇO INOX ANSI304. DIAMETRO: 3CM A 4.5CM. MEDIDA: 40CM | UN | 1
26.8.5 | COMPOSIÇÃO | CP.014 | ALARME DE SEGURANÇA COM 01 BOTOEIRA | UN | 1
26.8.6 | COMPOSIÇÃO | CP.015 | LAVATÓRIO COLUNA SUSPENSA ACESSÍVEL | UN | 1
26.8.7 | SINAPI COMPOSIÇÃO | 95472 | VASO SANITARIO SIFONADO CONVENCIONAL PARA PCD SEM FURO FRONTAL COM LOUÇA BRANCA SEM ASSENTO, INCLUSO CONJUNTO DE LIGAÇÃO PARA BACIA SANITÁRIA AJUSTÁVEL - FORNECIMENTO E INSTALAÇÃO. AF_01/2020 | UN | 1
26.8.8 | SINAPI INSUMO | 1370 | DUCHA HIGIENICA PLASTICA COM REGISTRO METALICO 1/2 " | UN | 1
26.8.9 | COMPOSIÇÃO | CP.016 | TORNEIRA CROMADA COM ACIONADOR EM ALAVANCA | UN | 1
26.8.10 | SINAPI COMPOSIÇÃO | 95544 | PAPELEIRA DE PAREDE EM METAL CROMADO SEM TAMPA, INCLUSO FIXAÇÃO. AF_01/2020 | UN | 1
26.8.11 | SINAPI INSUMO | 37401 | TOALHEIRO PLASTICO TIPO DISPENSER PARA PAPEL TOALHA INTERFOLHADO | UN | 1
26.8.12 | COMPOSIÇÃO | CP.017 | SABONETEIRA COM SENSOR AUTOMÁTICO | UN | 1
26.9 |  |  | PLACAS TÁTIL (ALTO RELEVO E EM BRAILLE) PARA AMBIENTES
26.9.1 | COMPOSIÇÃO | CP.010 | PLACAS TÁTIL (ALTO RELEVO E EM BRAILLE) PARA AMBIENTES - MATERIAL: ACM. MEDIDA 20CMX10CM | UN | 8
26.10 |  |  | PLACA VISUAL ADESIVADA PARA AMBIENTES
26.10.1 | COMPOSIÇÃO | CP.020 | PLACA VISUAL ADESIVADA PARA AMBIENTES - MATERIAL: ACM. MEDIDA 25CMX8CM | UN | 8
27.0 | BLOCO B_6º Pavimento
27.1 |  |  | PSIO TATIL
27.1.1 | COMPOSIÇÃO | CP.001 | ELEMENTO TÁTIL DE ALERTA.MATERIAL INOX: FIXAÇÃO: COLA | ML | 5.75
27.2 |  |  | COLA
27.2.1 | SINAPI INSUMO | 39961 | SILICONE ACETICO USO GERAL INCOLOR 280 G | UN | 5
27.3 |  |  | PLACA ORIENTATIVA DE AMBIENTE
27.3.1 | COMPOSIÇÃO | CP.003 | MAPA TÁTIL EM ACM 3MM. MEDIDA: 65CMX45CM | UN | 3
27.3.2 | COMPOSIÇÃO | CP.004 | SUPORTE PARA MAPA TATIL MODELO MESA 65CM45CM | UN | 3
27.4 |  |  | PLACA EM BRAILE PARA SINALIZAÇÃO DE CORRIMÃO
27.4.1 | COMPOSIÇÃO | CP.005 | PLACA EM BRAILE PARA SINALIZAÇÃO DE CORRIMÃO - MATERIAL: ALUMÍNIO. MEDIDA 10CMX3CM | UN | 8
27.5 |  |  | PLACA TÁTIL (ALTO RELEVO E EM BRAILLE)
27.5.1 | COMPOSIÇÃO | CP.006 | PLACA TÁTIL (ALTO RELEVO E EM BRAILLE) PARA BATENTE DO ELVADOR - MATERIAL: ACM. MEDIDA 5CMX5CM | UN | 2
27.5.2 | COMPOSIÇÃO | CP.007 | PLACA TÁTIL (ALTO RELEVO E EM BRAILLE) TEXTO: ELEVADOR - MATERIAL: ACM. MEDIDA 20CMX8CM | UN | 1
27.5.3 | COMPOSIÇÃO | CP.008 | PLACA TÁTIL (ALTO RELEVO E EM BRAILLE) PARA INDICAÇÃO DE PAV.DE ESCADAS - MATERIAL: ACM. MEDIDA 15CMX15CM | UN | 1
27.5.4 | COMPOSIÇÃO | CP.009 | PLACA TÁTIL (ALTO RELEVO E EM BRAILLE) TEXTO: ESCADA - MATERIAL: ACM. MEDIDA 20CMX8CM | UN | 1
27.6 |  |  | SINALIZADOR DE DEGRAUS FOTOLUMINESCENTE (ESCADAS)
27.6.1 | COMPOSIÇÃO | CP.011 | SINALIZADOR DE DEGRAUS FOTOLUMINESCENTE (ESCADAS) MATERIAL: RESINA. MEDIDA 7CMX3CM | UN | 72
27.7 |  |  | SANITÁRIO ACESSÍVEL MASCULINO
27.7.1 | COMPOSIÇÃO | CP.012 | BARRA RETA TUBULAR. MATERIAL: AÇO INOX ANSI304. DIAMETRO: 3CM A 4.5CM. MEDIDA: 40CM | UN | 3
27.7.2 | SINAPI COMPOSIÇÃO | 100867 | BARRA DE APOIO RETA, EM ACO INOX POLIDO, COMPRIMENTO 70 CM, FIXADA NA PAREDE - FORNECIMENTO E INSTALAÇÃO. AF_01/2020 | UN | 1
27.7.3 | SINAPI COMPOSIÇÃO | 100868 | BARRA DE APOIO RETA, EM ACO INOX POLIDO, COMPRIMENTO 80 CM, FIXADA NA PAREDE - FORNECIMENTO E INSTALAÇÃO. AF_01/2020 | UN | 2
27.7.4 | COMPOSIÇÃO | CP.013 | BARRA EM "U" TUBULAR. MATERIAL: AÇO INOX ANSI304. DIAMETRO: 3CM A 4.5CM. MEDIDA: 40CM | UN | 1
27.7.5 | COMPOSIÇÃO | CP.014 | ALARME DE SEGURANÇA COM 01 BOTOEIRA | UN | 1
27.7.6 | COMPOSIÇÃO | CP.015 | LAVATÓRIO COLUNA SUSPENSA ACESSÍVEL | UN | 1
27.7.7 | SINAPI COMPOSIÇÃO | 95472 | VASO SANITARIO SIFONADO CONVENCIONAL PARA PCD SEM FURO FRONTAL COM LOUÇA BRANCA SEM ASSENTO, INCLUSO CONJUNTO DE LIGAÇÃO PARA BACIA SANITÁRIA AJUSTÁVEL - FORNECIMENTO E INSTALAÇÃO. AF_01/2020 | UN | 1
27.7.8 | SINAPI INSUMO | 1370 | DUCHA HIGIENICA PLASTICA COM REGISTRO METALICO 1/2 " | UN | 1
27.7.9 | COMPOSIÇÃO | CP.016 | TORNEIRA CROMADA COM ACIONADOR EM ALAVANCA | UN | 1
27.7.10 | SINAPI COMPOSIÇÃO | 95544 | PAPELEIRA DE PAREDE EM METAL CROMADO SEM TAMPA, INCLUSO FIXAÇÃO. AF_01/2020 | UN | 1
27.7.11 | SINAPI INSUMO | 37401 | TOALHEIRO PLASTICO TIPO DISPENSER PARA PAPEL TOALHA INTERFOLHADO | UN | 1
27.7.12 | COMPOSIÇÃO | CP.017 | SABONETEIRA COM SENSOR AUTOMÁTICO | UN | 1
27.8 |  |  | SANITÁRIO ACESSÍVEL FEMININO
27.8.1 | COMPOSIÇÃO | CP.012 | BARRA RETA TUBULAR. MATERIAL: AÇO INOX ANSI304. DIAMETRO: 3CM A 4.5CM. MEDIDA: 40CM | UN | 3
27.8.2 | SINAPI COMPOSIÇÃO | 100867 | BARRA DE APOIO RETA, EM ACO INOX POLIDO, COMPRIMENTO 70 CM, FIXADA NA PAREDE - FORNECIMENTO E INSTALAÇÃO. AF_01/2020 | UN | 1
27.8.3 | SINAPI COMPOSIÇÃO | 100868 | BARRA DE APOIO RETA, EM ACO INOX POLIDO, COMPRIMENTO 80 CM, FIXADA NA PAREDE - FORNECIMENTO E INSTALAÇÃO. AF_01/2020 | UN | 2
27.8.4 | COMPOSIÇÃO | CP.013 | BARRA EM "U" TUBULAR. MATERIAL: AÇO INOX ANSI304. DIAMETRO: 3CM A 4.5CM. MEDIDA: 40CM | UN | 1
27.8.5 | COMPOSIÇÃO | CP.014 | ALARME DE SEGURANÇA COM 01 BOTOEIRA | UN | 1
27.8.6 | COMPOSIÇÃO | CP.015 | LAVATÓRIO COLUNA SUSPENSA ACESSÍVEL | UN | 1
27.8.7 | SINAPI COMPOSIÇÃO | 95472 | VASO SANITARIO SIFONADO CONVENCIONAL PARA PCD SEM FURO FRONTAL COM LOUÇA BRANCA SEM ASSENTO, INCLUSO CONJUNTO DE LIGAÇÃO PARA BACIA SANITÁRIA AJUSTÁVEL - FORNECIMENTO E INSTALAÇÃO. AF_01/2020 | UN | 1
27.8.8 | SINAPI INSUMO | 1370 | DUCHA HIGIENICA PLASTICA COM REGISTRO METALICO 1/2 " | UN | 1
27.8.9 | COMPOSIÇÃO | CP.016 | TORNEIRA CROMADA COM ACIONADOR EM ALAVANCA | UN | 1
27.8.10 | SINAPI COMPOSIÇÃO | 95544 | PAPELEIRA DE PAREDE EM METAL CROMADO SEM TAMPA, INCLUSO FIXAÇÃO. AF_01/2020 | UN | 1
27.8.11 | SINAPI INSUMO | 37401 | TOALHEIRO PLASTICO TIPO DISPENSER PARA PAPEL TOALHA INTERFOLHADO | UN | 1
27.8.12 | COMPOSIÇÃO | CP.017 | SABONETEIRA COM SENSOR AUTOMÁTICO | UN | 1
27.9 |  |  | VESTIÁRIO ACESSÍVEL UNISSEX
27.9.1 | COMPOSIÇÃO | CP.012 | BARRA RETA TUBULAR. MATERIAL: AÇO INOX ANSI304. DIAMETRO: 3CM A 4.5CM. MEDIDA: 40CM | UN | 1
27.9.2 | SINAPI COMPOSIÇÃO | 100867 | BARRA DE APOIO RETA, EM ACO INOX POLIDO, COMPRIMENTO 70 CM, FIXADA NA PAREDE - FORNECIMENTO E INSTALAÇÃO. AF_01/2020 | UN | 1
27.9.3 | SINAPI COMPOSIÇÃO | 100868 | BARRA DE APOIO RETA, EM ACO INOX POLIDO, COMPRIMENTO 80 CM, FIXADA NA PAREDE - FORNECIMENTO E INSTALAÇÃO. AF_01/2020 | UN | 4
27.9.4 | COMPOSIÇÃO | CP.013 | BARRA EM "U" TUBULAR. MATERIAL: AÇO INOX ANSI304. DIAMETRO: 3CM A 4.5CM. MEDIDA: 40CM | UN | 2
27.9.5 | SINAPI COMPOSIÇÃO | 100863 | BARRA DE APOIO EM "L", EM ACO INOX POLIDO 70 X 70 CM, FIXADA NA PAREDE - FORNECIMENTO E INSTALACAO. AF_01/2020 | UN | 1
27.9.6 | COMPOSIÇÃO | CP.014 | ALARME DE SEGURANÇA COM 01 BOTOEIRA | UN | 1
27.9.7 | COMPOSIÇÃO | CP.015 | LAVATÓRIO COLUNA SUSPENSA ACESSÍVEL | UN | 1
27.9.8 | SINAPI COMPOSIÇÃO | 95472 | VASO SANITARIO SIFONADO CONVENCIONAL PARA PCD SEM FURO FRONTAL COM LOUÇA BRANCA SEM ASSENTO, INCLUSO CONJUNTO DE LIGAÇÃO PARA BACIA SANITÁRIA AJUSTÁVEL - FORNECIMENTO E INSTALAÇÃO. AF_01/2020 | UN | 1
27.9.9 | SINAPI INSUMO | 1370 | DUCHA HIGIENICA PLASTICA COM REGISTRO METALICO 1/2 " | UN | 1
27.9.10 | COMPOSIÇÃO | CP.016 | TORNEIRA CROMADA COM ACIONADOR EM ALAVANCA | UN | 1
27.9.11 | SINAPI COMPOSIÇÃO | 95544 | PAPELEIRA DE PAREDE EM METAL CROMADO SEM TAMPA, INCLUSO FIXAÇÃO. AF_01/2020 | UN | 1
27.9.12 | SINAPI INSUMO | 37401 | TOALHEIRO PLASTICO TIPO DISPENSER PARA PAPEL TOALHA INTERFOLHADO | UN | 1
27.9.13 | COMPOSIÇÃO | CP.017 | SABONETEIRA COM SENSOR AUTOMÁTICO | UN | 1
27.9.14 | COMPOSIÇÃO | CP.018 | SUPORTE PARA TROCA DE ROUPAS EM ALVENARIA: 180CMX79CM | UN | 1
27.10 |  |  | PLACAS TÁTIL (ALTO RELEVO E EM BRAILLE) PARA AMBIENTES
27.10.1 | COMPOSIÇÃO | CP.010 | PLACAS TÁTIL (ALTO RELEVO E EM BRAILLE) PARA AMBIENTES - MATERIAL: ACM. MEDIDA 20CMX10CM | UN | 10
27.11 |  |  | PLACA VISUAL ADESIVADA PARA AMBIENTES
27.11.1 | COMPOSIÇÃO | CP.020 | PLACA VISUAL ADESIVADA PARA AMBIENTES - MATERIAL: ACM. MEDIDA 25CMX8CM | UN | 10
TOTAL SEM BDI
TOTAL DO BDI
TOTAL COM BDI

## CPU´S
COMPOSIÇÕES DE PREÇOS UNITÁRIOS - CPUs
SENAC - ADMINISTRAÇÃO REGIONAL - 03.608.475/0001-53
Endereço: R. 31-A, 43 - St. Aeroporto, Goiânia - GO, 74075-470
Contratante: SENAC - ADMINISTRAÇÃO REGIONAL - 03.608.475/0001-53
Obra: REFORMA DO PREDIO - BLOCOS A, B e C - SENAC ELIAS BUFÁIÇAL
Concorrência
ITEM* | FONTE | CÓDIGO* | DESCRIÇÃO* | UND* | COEF | VLR UNIT | VLR TOTAL
1 | CREA | ART | ART - EXECUÇÃO DE OBRA | UN
01.01 | CREA | ART | ART - EXECUÇÃO DA OBRA | UN | 1
2 | PROPRIA | CPU-01 | TRANSPORTE DE ENTULHO EM CAÇAMBA ESTACIONÁRIA INCLUSO A CARGA MANUAL | M3
02.01 | GOINFRA | 2691 | TRANSPORTE DE ENTULHO C/CACAMBA ESTACIONARIA | M3 | 1
02.02 | SINAPI | 88316 | SERVENTE COM ENCARGOS COMPLEMENTARES | H | 0.65
3 | PROPRIA | CPU-02 | EPI/PCMAT/PCMSO/EXAMES/TREINAMENTOS/VISITAS (>= 20 EMPREGADOS) - ÁREAS EDIFICADAS/COBERTAS/FECHADAS | M2
03.01 | GOINFRA | 2536 | EPI/PCMAT/PCMSO/EXAMES/TREINAMENTOS/VISITAS (>= 20 EMPREGADOS) - ÁREAS EDIFICADAS/COBERTAS/FECHADAS | M2 | 1
4 | PROPRIA | CPU-04 | DEMOLIÇÃO BANCADAS DOS BANHEIROS E DIVISÓRIAS DOS BANHEIROS EM GRANITO | M2
04.01 | SINAPI | 88274 | MARMORISTA/GRANITEIRO COM ENCARGOS COMPLEMENTARES | H | 0.7444
04.02 | SINAPI | 88316 | SERVENTE COM ENCARGOS COMPLEMENTARES | H | 2.78
5 | PROPRIA | CPU-05 | REVESTIMENTO CETIM BIANCO 30X60CM – PORTOBELLO OU EQUIVALENTE H=180CM | M2
05.01 | SBC | 38250 | AZULEJO 30x60cm RETIFICADO CETIM BIANCO PORTOBELLO | M2 | 1.1
05.02 | SINAPI | 34357 | REJUNTE CIMENTICIO, QUALQUER COR | KG | 0.45
05.03 | SINAPI | 37595 | ARGAMASSA COLANTE TIPO AC III | KG | 4.5
05.04 | SINAPI | 88256 | AZULEJISTA OU LADRILHISTA COM ENCARGOS COMPLEMENTARES | H | 0.44
05.05 | SINAPI | 88316 | SERVENTE COM ENCARGOS COMPLEMENTARES | H | 0.2
6 | PROPRIA | CPU-06 | FILETE METÁLICO PRETO FOSCO | M2
06.01 | SINAPI | 36888 | GUARNICAO / MOLDURA / ARREMATE DE ACABAMENTO PARA ESQUADRIA, EM ALUMINIO PERFIL 25, ACABAMENTO ANODIZADO BRANCO OU BRILHANTE, PARA 1 FACE | M | 1.1
06.02 | SINAPI | 88315 | SERRALHEIRO COM ENCARGOS COMPLEMENTARES | H | 0.468
06.03 | SINAPI | 88251 | AUXILIAR DE SERRALHEIRO COM ENCARGOS COMPLEMENTARES | H | 0.468
7 | PROPRIA | CPU-07 | PROTEÇÃO EM MDF CHAPA 15MM REVESTIDO COM REVESTIMENTO LAMINADO COLADA COM COLA DE CONTATO E COM ACABAMENTO EM SILICONE - FORMICA OU EQUIVALENTE | M2
07.01 | SINAPI | 1338 | CHAPA DE LAMINADO MELAMINICO, LISO BRILHANTE, DE *1,25 X 3,08* M, E = 0,8 MM | M2 | 2.262
07.02 | SINAPI | 1339 | COLA A BASE DE RESINA SINTETICA PARA CHAPA DE LAMINADO MELAMINICO | KG | 0.916
07.03 | SINAPI | 11950 | BUCHA DE NYLON SEM ABA S6, COM PARAFUSO DE 4,20 X 40 MM EM ACO ZINCADO COM ROSCA SOBERBA, CABECA CHATA E FENDA PHILLIPS | UN | 6
07.04 | SINAPI | 34672 | CHAPA DE MDF CRU, E = 15 MM, DE *2,75 X 1,85* M | M2 | 1.1
07.05 | SINAPI | 88261 | CARPINTEIRO DE ESQUADRIA COM ENCARGOS COMPLEMENTARES | H | 5.854
07.06 | SINAPI | 88239 | AJUDANTE DE CARPINTEIRO COM ENCARGOS COMPLEMENTARES | H | 4.138
07.07 | SINAPI | 39961 | SILICONE ACETICO USO GERAL INCOLOR 280 G | UN | 0.565
8 | PROPRIA | CPU-08 | PINTURA ACRÍLICA ACABAMENTO ACETINADO DUAS DEMAOS EM PAREDES - SUVINIL OU EQUIVALENTE | M2
08.01 | SBC | 2613 | FUNDO SELADOR PARA TINTA ACRILICA SUVINIL (18 LITROS) | L | 0.16
08.02 | SBC | 5210 | TINTA ACRILICA ACETINADA RENDE MUITO SUVINIL (18 L) | L | 0.33
08.03 | SINAPI | 3767 | LIXA EM FOLHA PARA PAREDE OU MADEIRA, NUMERO 120, COR VERMELHA | UN | 0.06
08.04 | SINAPI | 43626 | MASSA CORRIDA PARA SUPERFICIES DE AMBIENTES INTERNOS | KG | 0.82
08.05 | SINAPI | 88310 | PINTOR COM ENCARGOS COMPLEMENTARES | H | 0.49
08.06 | SINAPI | 100301 | AJUDANTE DE PINTOR COM ENCARGOS COMPLEMENTARES | H | 0.392
9 | PROPRIA | CPU-09 | TORNEIRA DE MESA PARA LAVATÓRIO DECAMATIC ECO BICA ALTA FECHAMENTO AUTOMÁTICO CROMADO - DECA OU EQUIVALENTE - FORNECIMENTO E INSTALAÇÃO | UN
09.01 | SBC | 31054 | TORNEIRA DECAMATIC 1170.C FECHAMENTO AUTOMATICO DECA | UN | 1
09.02 | SINAPI | 3146 | FITA VEDA ROSCA EM ROLOS DE 18 MM X 10 M (L X C) | UN | 0.021
09.03 | SINAPI | 88267 | ENCANADOR OU BOMBEIRO HIDRÁULICO COM ENCARGOS COMPLEMENTARES | H | 0.096
09.04 | SINAPI | 88316 | SERVENTE COM ENCARGOS COMPLEMENTARES | H | 0.0303
10 | PROPRIA | CPU-10 | VÁLVULA DE DESCARGA METÁLICA. BASE 1 1/2". DUPLO ACIONAMENTO, ACABAMENTO METALICO CROMADO - FORNECIMENTO E INSTALAÇÃO. | UN
10.01 | SINAPI | 3148 | FITA VEDA ROSCA EM ROLOS DE 18 MM X 50 M (L X C) | UN | 0.0192
10.02 | GOINFRA | H688 | VÁLVULA DE DESCARGA DUPLO ACIONAMENTO HIDRA/DOCOL (BASE E ACABAMENTO CROMADO ) | UN | 1
10.03 | SINAPI | 88248 | AUXILIAR DE ENCANADOR OU BOMBEIRO HIDRÁULICO COM ENCARGOS COMPLEMENTARES | H | 0.9249
10.04 | SINAPI | 88267 | ENCANADOR OU BOMBEIRO HIDRÁULICO COM ENCARGOS COMPLEMENTARES | H | 0.9249
11 | PROPRIA | CPU-11 | VÁLVULA DE DESCARGA METÁLICA COM ACIONAMENTO POR ALAVANCA - PRESSMATIC BENEFIT - OO184906 - DOCOL OU EQUIVALENTE | UN
11.01 | SINAPI | 3148 | FITA VEDA ROSCA EM ROLOS DE 18 MM X 50 M (L X C) | UN | 0.0192
11.02 | MERCADO | INSUMO 01 | VÁLVULA DE DESCARGA TIPO ALAVANCA DE 1 1/2´, REF. SILENT FLUX 3500 DA FABRIMAR | UN | 1
11.03 | SINAPI | 88248 | AUXILIAR DE ENCANADOR OU BOMBEIRO HIDRÁULICO COM ENCARGOS COMPLEMENTARES | H | 0.9249
11.04 | SINAPI | 88267 | ENCANADOR OU BOMBEIRO HIDRÁULICO COM ENCARGOS COMPLEMENTARES | H | 0.9249
12 | PROPRIA | CPU-12 | VÁLVULA DE MICTÓRIO COM FECHAMENTO AUTOMÁTICO - DECAMATIC 2570.C - DECA OU EQUIVALENTE | UN
12.01 | SINAPI | 3148 | FITA VEDA ROSCA EM ROLOS DE 18 MM X 50 M (L X C) | UN | 0.0192
12.02 | SINAPI | 21112 | VALVULA DE DESCARGA EM METAL CROMADO PARA MICTORIO COM ACIONAMENTO POR PRESSAO E FECHAMENTO AUTOMATICO | UN | 1
12.03 | SINAPI | 88248 | AUXILIAR DE ENCANADOR OU BOMBEIRO HIDRÁULICO COM ENCARGOS COMPLEMENTARES | H | 0.9249
12.04 | SINAPI | 88267 | ENCANADOR OU BOMBEIRO HIDRÁULICO COM ENCARGOS COMPLEMENTARES | H | 0.9249
13 | PROPRIA | CPU-13 | BARRA DE APOIO LATERAL FIXA 30CM, EM ACO INOX POLIDO, FIXADA NA PAREDE - FORNECIMENTO E INSTALAÇÃO | UN
13.01 | SINAPI | 4351 | PARAFUSO NIQUELADO 3 1/2" COM ACABAMENTO CROMADO PARA FIXAR PECA SANITARIA, INCLUI PORCA CEGA, ARRUELA E BUCHA DE NYLON TAMANHO S-8 | UN | 6
13.02 | SBC | 7009 | ACESSIBILIDADE - KIT BARRA DE APOIO LATERAL PARA LAVATORIO CENTRALIZADO ALUMINIO BRANCO 30cm | UN | 1
13.03 | SINAPI | 88267 | ENCANADOR OU BOMBEIRO HIDRÁULICO COM ENCARGOS COMPLEMENTARES | H | 0.6323
13.04 | SINAPI | 88316 | SERVENTE COM ENCARGOS COMPLEMENTARES | H | 0.1992
14 | PROPRIA | CPU-14 | ACABAMENTO PARA REGISTRO DE PRESSÃO FLEX PLUS - 4916.C21.PQ - DECA OU EQUIVALENTE - FORNECIMENTO E INSTALAÇÃO | UN
14.01 | SINAPI | 3148 | FITA VEDA ROSCA EM ROLOS DE 18 MM X 50 M (L X C) | UN | 0.0192
14.02 | SBC | 31016 | ACABAMENTO DE REGISTRO PRESSAO CROMADO 1/2" LEVEL DECA | UN | 1
14.03 | SINAPI | 88248 | AUXILIAR DE ENCANADOR OU BOMBEIRO HIDRÁULICO COM ENCARGOS COMPLEMENTARES | H | 0.292
14.04 | SINAPI | 88267 | ENCANADOR OU BOMBEIRO HIDRÁULICO COM ENCARGOS COMPLEMENTARES | H | 0.26
15 | PROPRIA | CPU-15 | BARRA DE APOIO VERTICAL 40CM - CONFORTO - 2310.I.040.POL - DECA OU EQUIVALENTE - FORNECIMENTO E INSTALAÇÃO | UN
15.02 | GOINFRA | H705 | BARRA DE APOIO EM AÇO INOX - 40 CM COM PARAFUSOS E BUCHAS PARA FIXAÇÃO | UN | 1
15.03 | SINAPI | 88267 | ENCANADOR OU BOMBEIRO HIDRÁULICO COM ENCARGOS COMPLEMENTARES | H | 0.6323
15.04 | SINAPI | 88316 | SERVENTE COM ENCARGOS COMPLEMENTARES | H | 0.1992
16 | PROPRIA | CPU-16 | TORNEIRA DE MESA PARA LAVATÓRIO DECAMATIC ECO BICA ALTA - DECA OU EQUIVALENTE - FORNECIMENTO E INSTALAÇÃO | UN
16.01 | SINAPI | 36791 | TORNEIRA METALICA CROMADA DE MESA PARA LAVATORIO, BICA ALTA, COM AREJADOR (REF 1195) | UN | 1
16.02 | SINAPI | 3146 | FITA VEDA ROSCA EM ROLOS DE 18 MM X 10 M (L X C) | UN | 0.021
16.03 | SINAPI | 88267 | ENCANADOR OU BOMBEIRO HIDRÁULICO COM ENCARGOS COMPLEMENTARES | H | 0.096
16.04 | SINAPI | 88316 | SERVENTE COM ENCARGOS COMPLEMENTARES | H | 0.0303
17 | PROPRIA | CPU-17 | CABIDE METÁLICO TIPO GANCHO - FORNECIMENTO E INSTALAÇÃO | UN
17.01 | SINAPI | 37399 | CABIDE/GANCHO DE BANHEIRO SIMPLES EM METAL CROMADO | UN | 1
17.02 | SINAPI | 88267 | ENCANADOR OU BOMBEIRO HIDRÁULICO COM ENCARGOS COMPLEMENTARES | H | 0.3162
17.03 | SINAPI | 88316 | SERVENTE COM ENCARGOS COMPLEMENTARES | H | 0.0996
18 | PROPRIA | CPU-18 | CUBA DE EMBUTIR REDONDA EM LOUÇA BRANCA, INCLUSO VÁLVULA EM METAL CROMADO E SIFÃO FLEXÍVEL EM PVC - FORNECIMENTO E INSTALAÇÃO. | UN
18.01 | GOINFRA | H702 | CUBA DE LOUÇA DE EMBUTIR REDONDA | UN | 1
18.02 | SINAPI | 4823 | MASSA PLASTICA PARA MARMORE/GRANITO | KG | 0.5271
18.03 | SINAPI | 88274 | MARMORISTA/GRANITEIRO COM ENCARGOS COMPLEMENTARES | H | 0.8458
18.04 | SINAPI | 88316 | SERVENTE COM ENCARGOS COMPLEMENTARES | H | 0.2665
18.05 | SINAPI | 86877 | VÁLVULA EM METAL CROMADO 1.1/2 X 1.1/2 PARA TANQUE OU LAVATÓRIO. COM OU SEM LADRÃO - FORNECIMENTO E INSTALAÇÃO. AF_01/2020 | UN | 1
18.06 | SINAPI | 86883 | SIFÃO DO TIPO FLEXÍVEL EM PVC 1 X 1.1/2 - FORNECIMENTO E INSTALAÇÃO. AF_01/2020 | UN | 1
19 | PROPRIA | CPU-19 | TOALHEIRO PLASTICO TIPO DISPENSER PARA PAPEL TOALHA INTERFOLHADO - INCLUSO FIXAÇÃO | UN
19.01 | SINAPI | 37401 | TOALHEIRO PLASTICO TIPO DISPENSER PARA PAPEL TOALHA INTERFOLHADO | UN | 1
19.02 | SINAPI | 88267 | ENCANADOR OU BOMBEIRO HIDRÁULICO COM ENCARGOS COMPLEMENTARES | H | 0.3162
19.03 | SINAPI | 88316 | SERVENTE COM ENCARGOS COMPLEMENTARES | H | 0.0996
20 | PROPRIA | CPU-20 | PAPELEIRA PLASTICA TIPO DISPENSER PARA PAPEL HIGIENICO ROLAO - INCLUSO FIXAÇÃO | UN
20.01 | SINAPI | 37400 | PAPELEIRA PLASTICA TIPO DISPENSER PARA PAPEL HIGIENICO ROLAO | UN | 1
20.02 | SINAPI | 88267 | ENCANADOR OU BOMBEIRO HIDRÁULICO COM ENCARGOS COMPLEMENTARES | H | 0.3162
20.03 | SINAPI | 88316 | SERVENTE COM ENCARGOS COMPLEMENTARES | H | 0.0996
21 | PROPRIA | CPU-21 | BANCADA EM AÇO INOX 304 ESCOVADO COM PANELEIRO LISO 330X60X90CM, COM TANQUE EM INOX 30X47X14CM (CXLXP) | UN
21.01 | SINAPI | 11687 | BANCADA/TAMPO ACO INOX (AISI 304), LARGURA 60 CM, COM RODABANCA (NAO INCLUI PES DE APOIO) | M | 3.3
21.02 | SINAPI | 86884 | ENGATE FLEXÍVEL EM PLÁSTICO BRANCO, 1/2 X 30CM - FORNECIMENTO E INSTALAÇÃO. AF_01/2020 | UN | 1
21.03 | SINAPI | 86936 | CUBA DE EMBUTIR DE AÇO INOXIDÁVEL MÉDIA, INCLUSO VÁLVULA TIPO AMERICANA E SIFÃO TIPO GARRAFA EM METAL CROMADO - FORNECIMENTO E INSTALAÇÃO. AF_01/2020 | UN | 1
21.04 | SINAPI | 88267 | ENCANADOR OU BOMBEIRO HIDRÁULICO COM ENCARGOS COMPLEMENTARES | H | 1.5
21.05 | SINAPI | 88316 | SERVENTE COM ENCARGOS COMPLEMENTARES | H | 1
22 | PROPRIA | CPU-22 | BANCADA EM AÇO INOX 304 ESCOVADO COM PANELEIRO LISO 150X60X90CM, COM TANQUE EM INOX 30X47X14CM (CXLXP) | UN
22.01 | SINAPI | 11687 | BANCADA/TAMPO ACO INOX (AISI 304), LARGURA 60 CM, COM RODABANCA (NAO INCLUI PES DE APOIO) | M | 1.5
22.02 | SINAPI | 86884 | ENGATE FLEXÍVEL EM PLÁSTICO BRANCO, 1/2 X 30CM - FORNECIMENTO E INSTALAÇÃO. AF_01/2020 | UN | 1
22.03 | SINAPI | 86936 | CUBA DE EMBUTIR DE AÇO INOXIDÁVEL MÉDIA, INCLUSO VÁLVULA TIPO AMERICANA E SIFÃO TIPO GARRAFA EM METAL CROMADO - FORNECIMENTO E INSTALAÇÃO. AF_01/2020 | UN | 1
22.04 | SINAPI | 88267 | ENCANADOR OU BOMBEIRO HIDRÁULICO COM ENCARGOS COMPLEMENTARES | H | 1.5
22.05 | SINAPI | 88316 | SERVENTE COM ENCARGOS COMPLEMENTARES | H | 1
23 | PROPRIA | CPU-23 | BANCADA DE GRANITO - FORNECIMENTO E INSTALAÇÃO. AF_01/2020 | M2
23.01 | SINAPI | 4823 | MASSA PLASTICA PARA MARMORE/GRANITO | KG | 0.5228
23.02 | SINAPI | 7568 | BUCHA DE NYLON SEM ABA S10, COM PARAFUSO DE 6,10 X 65 MM EM ACO ZINCADO COM ROSCA SOBERBA, CABECA CHATA E FENDA PHILLIPS | UN | 6
23.03 | SINAPI | 11795 | GRANITO PARA BANCADA, POLIDO, TIPO ANDORINHA/ QUARTZ/ CASTELO/ CORUMBA OU OUTROS EQUIVALENTES DA REGIAO, E= *2,5* CM | M2 | 1.02
23.04 | SINAPI | 37329 | REJUNTE EPOXI, QUALQUER COR | KG | 0.0211
23.05 | SINAPI | 37591 | SUPORTE MAO-FRANCESA EM ACO, ABAS IGUAIS 40 CM, CAPACIDADE MINIMA 70 KG, BRANCO | UN | 2
23.06 | SINAPI | 88274 | MARMORISTA/GRANITEIRO COM ENCARGOS COMPLEMENTARES | H | 1.5
23.07 | SINAPI | 88316 | SERVENTE COM ENCARGOS COMPLEMENTARES | H | 1
24 | PROPRIA | CPU-24 | REVISAO E RECUPERAÇÃO DE PORTAS DE MADEIRA, COM AJUSTES | UN
24.01 | SINAPI | 88261 | CARPINTEIRO DE ESQUADRIA COM ENCARGOS COMPLEMENTARES | H | 4.906
24.02 | SINAPI | 88239 | AJUDANTE DE CARPINTEIRO COM ENCARGOS COMPLEMENTARES | H | 3.714
25 | PROPRIA | CPU-25 | PORTA CORRER 1 FOLHA, EM VIDRO TEMPERADO TRANSPARENTE COM ADESIVO BRANCO, COM FECHADURA, COM CAIXILHO EM ALUMINIO COM PINTURA ELESTROSTÁTICA BRANCA, 90X210, FORNECIMENTO E INSTALAÇÃO | UN
25.01 | SINAPI | 102181 | INSTALAÇÃO DE VIDRO TEMPERADO. E = 10 MM. ENCAIXADO EM PERFIL U. AF_01/2021_P | M2 | 1.89
25.02 | SBC | 63005 | ADESIVO JATEADO PARA VIDRO CRISTAL 1,00X2,00M | M2 | 1.1
25.03 | GOINFRA | 1380 | FECHADURA P/ PORTA CORRER (BICO PAPAGAIO) 1222 LAFONTE/1065-E30 IMAB | UN | 1
PISO TÁTIL
26 | COMPOSIÇÃO | CP.001 | ELEMENTO TÁTIL DE ALERTA.MATERIAL INOX: FIXAÇÃO: COLA | ML
26.1 | COTAÇÃO |  | ELEMENTO TÁTIL DE ALERTA.MATERIAL INOX: FIXAÇÃO: COLA | ML | 1
26.2 | SINAPI COMPOSIÇÃO | 88309 | PEDREIRO COM ENCARGOS COMPLEMENTARES | H | 0.437
26.3 | SINAPI COMPOSIÇÃO | 88316 | SERVENTE COM ENCARGOS COMPLEMENTARES | H | 0.218
27 | COMPOSIÇÃO | CP.002 | ELEMENTO TÁTIL DE DIRECIONAL. MATERIAL: INOX: FIXAÇÃO: COLA | ML
27.1 | COTAÇÃO |  | ELEMENTO TÁTIL DE ALERTA.MATERIAL INOX: FIXAÇÃO: COLA | ML | 1
27.2 | SINAPI COMPOSIÇÃO | 88309 | PEDREIRO COM ENCARGOS COMPLEMENTARES | H | 0.437
27.3 | SINAPI COMPOSIÇÃO | 88316 | SERVENTE COM ENCARGOS COMPLEMENTARES | H | 0.218
MAPA TÁTIL
27 | COMPOSIÇÃO | CP.003 | MAPA TÁTIL EM ACM 3MM. MEDIDA: 65CMX45CM | UN
27.1 | COTAÇÃO |  | MAPA TÁTIL EM ACM 3MM. MEDIDA: 65CMX45CM | UN | 1
27.2 | SINAPI COMPOSIÇÃO | 88309 | PEDREIRO COM ENCARGOS COMPLEMENTARES | H | 0.054
28 | COMPOSIÇÃO | CP.004 | SUPORTE PARA MAPA TATIL MODELO MESA 65CM45CM | UN
28.1 | COTAÇÃO |  | SUPORTE PARA MAPA TATIL MODELO MESA 65CM45CM | UN | 1
28.2 | SINAPI COMPOSIÇÃO | 88309 | PEDREIRO COM ENCARGOS COMPLEMENTARES | H | 0.054
PLACA EM BRAILE PARA SINALIZAÇÃO DE CORRIMÃO MAPA TÁTIL
29 | COMPOSIÇÃO | CP.005 | PLACA EM BRAILE PARA SINALIZAÇÃO DE CORRIMÃO - MATERIAL: ALUMÍNIO. MEDIDA 10CMX3CM | UN
| COTAÇÃO |  | PLACA EM BRAILE PARA SINALIZAÇÃO DE CORRIMÃO - MATERIAL: ALUMÍNIO. MEDIDA 10CMX3CM | UN | 1
| SINAPI COMPOSIÇÃO | 88309 | PEDREIRO COM ENCARGOS COMPLEMENTARES | H | 0.054
1.5 |  |  | PLACA TÁTIL (ALTO RELEVO E EM BRAILLE)
30 | COMPOSIÇÃO | CP.006 | PLACA TÁTIL (ALTO RELEVO E EM BRAILLE) PARA BATENTE DO ELVADOR - MATERIAL: ACM. MEDIDA 5CMX5CM | UN
| COTAÇÃO |  | PLACA TÁTIL (ALTO RELEVO E EM BRAILLE) PARA BATENTE DO ELVADOR - MATERIAL: ACM. MEDIDA 5CMX5CM | UN | 1
| SINAPI COMPOSIÇÃO | 88309 | PEDREIRO COM ENCARGOS COMPLEMENTARES | H | 0.054
31 | COMPOSIÇÃO | CP.007 | PLACA TÁTIL (ALTO RELEVO E EM BRAILLE) TEXTO: ELEVADOR - MATERIAL: ACM. MEDIDA 20CMX8CM | UN
| COTAÇÃO |  | PLACA TÁTIL (ALTO RELEVO E EM BRAILLE) TEXTO: ELEVADOR - MATERIAL: ACM. MEDIDA 20CMX8CM | UN | 1
| SINAPI COMPOSIÇÃO | 88309 | PEDREIRO COM ENCARGOS COMPLEMENTARES | H | 0.054
32 | COMPOSIÇÃO | CP.008 | PLACA TÁTIL (ALTO RELEVO E EM BRAILLE) PARA INDICAÇÃO DE PAV.DE ESCADAS - MATERIAL: ACM. MEDIDA 15CMX15CM | UN
| COTAÇÃO |  | PLACA TÁTIL (ALTO RELEVO E EM BRAILLE) PARA INDICAÇÃO DE PAV.DE ESCADAS - MATERIAL: ACM. MEDIDA 15CMX15CM | UN | 1
| SINAPI COMPOSIÇÃO | 88309 | PEDREIRO COM ENCARGOS COMPLEMENTARES | H | 0.054
33 | COMPOSIÇÃO | CP.009 | PLACA TÁTIL (ALTO RELEVO E EM BRAILLE) TEXTO: ESCADA - MATERIAL: ACM. MEDIDA 20CMX8CM | UN
| COTAÇÃO |  | PLACA TÁTIL (ALTO RELEVO E EM BRAILLE) TEXTO: ESCADA - MATERIAL: ACM. MEDIDA 20CMX8CM | UN | 1
| SINAPI COMPOSIÇÃO | 88309 | PEDREIRO COM ENCARGOS COMPLEMENTARES | H | 0.054
34 | COMPOSIÇÃO | CP.010 | PLACAS TÁTIL (ALTO RELEVO E EM BRAILLE) PARA AMBIENTES - MATERIAL: ACM. MEDIDA 20CMX10CM | UN
| COTAÇÃO |  | PLACAS TÁTIL (ALTO RELEVO E EM BRAILLE) PARA AMBIENTES - MATERIAL: ACM. MEDIDA 20CMX10CM | UN | 1
| SINAPI COMPOSIÇÃO | 88309 | PEDREIRO COM ENCARGOS COMPLEMENTARES | H | 0.054
SINALIZADOR DE DEGRAUS FOTOLUMINESCENTE (ESCADAS)
35 | COMPOSIÇÃO | CP.011 | SINALIZADOR DE DEGRAUS FOTOLUMINESCENTE (ESCADAS) MATERIAL: RESINA. MEDIDA 7CMX3CM | UN
| COTAÇÃO |  | SINALIZADOR DE DEGRAUS FOTOLUMINESCENTE (ESCADAS) MATERIAL: RESINA. MEDIDA 7CMX3CM | UN | 1
| SINAPI COMPOSIÇÃO | 88316 | SERVENTE COM ENCARGOS COMPLEMENTARES | H | 0.1
SANITÁRIO ACESSÍVEL UNISSEX
36 | COMPOSIÇÃO | CP.012 | BARRA RETA TUBULAR. MATERIAL: AÇO INOX ANSI304. DIAMETRO: 3CM A 4.5CM. MEDIDA: 40CM | UN
| COTAÇÃO |  | BARRA RETA TUBULAR. MATERIAL: AÇO INOX ANSI304. DIAMETRO: 3CM A 4.5CM. MEDIDA: 40CM | UN | 1
| SINAPI INSUMO | 4351 | PARAFUSO NIQUELADO 3 1/2" COM ACABAMENTO CROMADO PARA FIXAR PECA SANITARIA, INCLUI PORCA CEGA, ARRUELA E BUCHA DE NYLON TAMANHO S-8 | UN | 6
| SINAPI COMPOSIÇÃO | 88267 | ENCANADOR OU BOMBEIRO HIDRÁULICO COM ENCARGOS COMPLEMENTARES | H | 0.9485
| SINAPI COMPOSIÇÃO | 88316 | SERVENTE COM ENCARGOS COMPLEMENTARES | H | 0.2988
37 | COMPOSIÇÃO | CP.013 | BARRA EM "U" TUBULAR. MATERIAL: AÇO INOX ANSI304. DIAMETRO: 3CM A 4.5CM. MEDIDA: 40CM
| COTAÇÃO |  | BARRA EM "U" TUBULAR. MATERIAL: AÇO INOX ANSI304. DIAMETRO: 3CM A 4.5CM. MEDIDA: 40CM | UN | 1
| SINAPI INSUMO | 4351 | PARAFUSO NIQUELADO 3 1/2" COM ACABAMENTO CROMADO PARA FIXAR PECA SANITARIA, INCLUI PORCA CEGA, ARRUELA E BUCHA DE NYLON TAMANHO S-8 | UN | 8
| SINAPI COMPOSIÇÃO | 88267 | ENCANADOR OU BOMBEIRO HIDRÁULICO COM ENCARGOS COMPLEMENTARES | H | 0.9485
| SINAPI COMPOSIÇÃO | 88316 | SERVENTE COM ENCARGOS COMPLEMENTARES | H | 0.2988
38 | COMPOSIÇÃO | CP.014 | ALARME DE SEGURANÇA COM 01 BOTOEIRA
| COTAÇÃO |  | ALARME DE SEGURANÇA COM 01 BOTOEIRA | UN | 1
| SINAPI COMPOSIÇÃO | 88264 | ELETRICISTA COM ENCARGOS COMPLEMENTARES | H | 2.5
| SINAPI COMPOSIÇÃO | 88247 | AUXILIAR DE ELETRICISTA COM ENCARGOS COMPLEMENTARES | H | 2.5
39 | COMPOSIÇÃO | CP.015 | LAVATÓRIO COLUNA SUSPENSA ACESSÍVEL
| COTAÇÃO |  | LAVATÓRIO COLUNA SUSPENSA ACESSÍVEL | UN | 1
| SINAPI COMPOSIÇÃO | 88267 | ENCANADOR OU BOMBEIRO HIDRÁULICO COM ENCARGOS COMPLEMENTARES | H | 0.88
| SINAPI COMPOSIÇÃO | 88248 | AUXILIAR DE ENCANADOR OU BOMBEIRO HIDRÁULICO COM ENCARGOS COMPLEMENTARES | H | 0.491
| SINAPI INSUMO | 4351 | PARAFUSO NIQUELADO 3 1/2" COM ACABAMENTO CROMADO PARA FIXAR PECA SANITARIA, INCLUI PORCA CEGA, ARRUELA E BUCHA DE NYLON TAMANHO S-8 | UN | 4
| SINAPI INSUMO | 37329 | REJUNTE EPOXI, QUALQUER COR | KG | 0.1274
| SINAPI COMPOSIÇÃO | 86877 | VÁLVULA EM METAL CROMADO 1.1/2 X 1.1/2 PARA TANQUE OU LAVATÓRIO, COMOU SEM LADRÃO - FORNECIMENTO E INSTALAÇÃO. AF_01/2020 | UN | 1
| SINAPI COMPOSIÇÃO | 86882 | SIFÃO DO TIPO GARRAFA/COPO EM PVC 1.1/4 X 1.1/2 - FORNECIMENTO E INSTALAÇÃO. AF_01/2020 | UN | 1
| SINAPI COMPOSIÇÃO | 86887 | ENGATE FLEXÍVEL EM INOX, 1/2 X 40CM - FORNECIMENTO E INSTALAÇÃO. AF_01/2020 | UN | 1
40 | COMPOSIÇÃO | CP.016 | TORNEIRA CROMADA COM ACIONADOR EM ALAVANCA
| COTAÇÃO |  | TORNEIRA CROMADA COM ACIONADOR EM ALAVANCA | UN | 1
| SINAPI INSUMO | 3146 | ROSCA EM ROLOS DE 18 MM X 10 M (L X C) | UN | 0.042
| SINAPI COMPOSIÇÃO | 88267 | ENCANADOR OU BOMBEIRO HIDRÁULICO COM ENCARGOS COMPLEMENTARES | H | 0.463
| SINAPI COMPOSIÇÃO | 88316 | SERVENTE COM ENCARGOS COMPLEMENTARES | H | 0.1459
41 | COMPOSIÇÃO | CP.017 | SABONETEIRA COM SENSOR AUTOMÁTICO
| COTAÇÃO |  | SABONETEIRA COM SENSOR AUTOMÁTICO | UN | 1
| SINAPI COMPOSIÇÃO | 88267 | ENCANADOR OU BOMBEIRO HIDRÁULICO COM ENCARGOS COMPLEMENTARES | H | 0.3162
| SINAPI COMPOSIÇÃO | 88316 | SERVENTE COM ENCARGOS COMPLEMENTARES | H | 0.0996
VESTIÁRIO ACESSÍVEL UNISSEX SALÃO DE BELEZA
42 | COMPOSIÇÃO | CP.018 | SUPORTE PARA TROCA DE ROUPAS EM ALVENARIA: 180CMX79CM
| COTAÇÃO |  | SUPORTE PARA TROCA DE ROUPAS EM ALVENARIA: 180CMX79CM | UN | 1
| SINAPI COMPOSIÇÃO | 88309 | PEDREIRO COM ENCARGOS COMPLEMENTARES | H | 0.5
BEBEDOURO
43 | COMPOSIÇÃO | CP.019 | SIMBOLO S.I.A - MATERIAL: ACRÍLICO ; MEDIDA: 15CMX15CM | UN
| COTAÇÃO |  | SIMBOLO S.I.A - MATERIAL: ACRÍLICO ; MEDIDA: 15CMX15CM | UN | 1
| SINAPI COMPOSIÇÃO | 88309 | PEDREIRO COM ENCARGOS COMPLEMENTARES | H | 0.2
PLACA VISUAL ADESIVADA PARA AMBIENTES
44 | COMPOSIÇÃO | CP.020 | PLACA VISUAL ADESIVADA PARA AMBIENTES - MATERIAL: ACM. MEDIDA 25CMX8CM | UN
| COTAÇÃO |  | SIMBOLO S.I.A - MATERIAL: ACRÍLICO ; MEDIDA: 15CMX15CM | UN | 1
| SINAPI COMPOSIÇÃO | 88309 | PEDREIRO COM ENCARGOS COMPLEMENTARES | H | 0.2
45 | Próprio | SBC 022323 | DESMONTAGEM E REMOCAO DE TORRE DE REFRIGERAÇÃO AR CONDICIONADO | UN
| SINAPI | 88250 | AUXILIAR DE MECÂNICO COM ENCARGOS COMPLEMENTARES | H | 36.337
| SINAPI | 88316 | SERVENTE COM ENCARGOS COMPLEMENTARES | H | 60.561
| SINAPI | 88275 | MECÃNICO DE EQUIPAMENTOS PESADOS COM ENCARGOS COMPLEMENTARES | H | 28.262
46 | Próprio | SBC 022019 | RETIRADA ELETROBOMBA COM REAPROVEITAMENTO | UN
| SINAPI | 88267 | ENCANADOR OU BOMBEIRO HIDRÁULICO COM ENCARGOS COMPLEMENTARES | H | 3.634
| SINAPI | 88316 | SERVENTE COM ENCARGOS COMPLEMENTARES | H | 6.056
47 | Próprio | COMPOSIÇÃO 147 | RETIRADA DE AR CONDICIONADO SELF CONTAINED FIXO 15 TR VERTICAL 380V TRIFASICO C (ADAPTADO DE SBC 070503) | UN
| SINAPI | 88250 | AUXILIAR DE MECÂNICO COM ENCARGOS COMPLEMENTARES | H | 11.748
| SINAPI | 88275 | MECÃNICO DE EQUIPAMENTOS PESADOS COM ENCARGOS COMPLEMENTARES | H | 11.748
48 | Próprio | SBC 022650 | RETIRADA DE DUTOS E BOCAS DE AR DE REFRIGERAÇÃO | M
| SINAPI | 88309 | PEDREIRO COM ENCARGOS COMPLEMENTARES | H | 2.22
| SINAPI | 88316 | SERVENTE COM ENCARGOS COMPLEMENTARES | H | 3.634
49 | Próprio | SBC 022031 | RETIRADA QUADROS ELETRICOS COM ATE 18 DISJUNTORES | M
| SINAPI | 88264 | ELETRICISTA COM ENCARGOS COMPLEMENTARES | H | 5.854
| SINAPI | 88316 | SERVENTE COM ENCARGOS COMPLEMENTARES | H | 5.854
50 | Próprio | SBC 022022 | RETIRADA ELETRODUTOS | M
| SINAPI | 88264 | ELETRICISTA COM ENCARGOS COMPLEMENTARES | H | 0.162
| SINAPI | 88316 | SERVENTE COM ENCARGOS COMPLEMENTARES | H | 0.253
51 | Próprio | SBC 022133 | RETIRADA TUBOS 6"" | M
| SINAPI | 88248 | AUXILIAR DE ENCANADOR OU BOMBEIRO HIDRÁULICO COM ENCARGOS COMPLEMENTARES | H | 1.457
| SINAPI | 88316 | SERVENTE COM ENCARGOS COMPLEMENTARES | H | 1.925
52 | Próprio | SBC 022132 | RETIRADA TUBOS 4"" | M
| SINAPI | 88248 | AUXILIAR DE ENCANADOR OU BOMBEIRO HIDRÁULICO COM ENCARGOS COMPLEMENTARES | H | 1.31
| SINAPI | 88316 | SERVENTE COM ENCARGOS COMPLEMENTARES | H | 1.665
53 | Próprio | SBC 022131 | RETIRADA TUBOS 3"" | M
| SINAPI | 88248 | AUXILIAR DE ENCANADOR OU BOMBEIRO HIDRÁULICO COM ENCARGOS COMPLEMENTARES | H | 0.748
| SINAPI | 88316 | SERVENTE COM ENCARGOS COMPLEMENTARES | H | 0.833
54 | Próprio | SBC 022130 | RETIRADA TUBOS 2.1/2"" | M
| SINAPI | 88248 | AUXILIAR DE ENCANADOR OU BOMBEIRO HIDRÁULICO COM ENCARGOS COMPLEMENTARES | H | 0.634
| SINAPI | 88316 | SERVENTE COM ENCARGOS COMPLEMENTARES | H | 0.728
55 | Próprio | SBC 022129 | RETIRADA TUBOS 2"" | M
| SINAPI | 88248 | AUXILIAR DE ENCANADOR OU BOMBEIRO HIDRÁULICO COM ENCARGOS COMPLEMENTARES | H | 0.541
| SINAPI | 88316 | SERVENTE COM ENCARGOS COMPLEMENTARES | H | 0.625
56 | Próprio | Composição 126 | AR CONDICIONADO BI-SPLIT INVERTER, CASSETE (TETO), 1 VIA, 1 CONDENSADORA DE 36.000 BTU/H E 2 EVAPORADORAS DE 18.000 BTU/H, CICLO FRIO - FORNECIMENTO E INSTALAÇÃO. AF_06/2022_P | UN
| SINAPI | 1570 | TERMINAL A COMPRESSAO EM COBRE ESTANHADO PARA CABO 2,5 MM2, 1 FURO E 1 COMPRESSAO, PARA PARAFUSO DE FIXACAO M5 | UN | 20
| SINAPI | 11976 | CHUMBADOR, DIAMETRO 1/4" COM PARAFUSO 1/4" X 40 MM | UN | 20
| SINAPI | 13246 | PARAFUSO DE FERRO POLIDO, SEXTAVADO, COM ROSCA INTEIRA, DIAMETRO 5/16", COMPRIMENTO 3/4", COM PORCA E ARRUELA LISA LEVE | UN | 8
| SINAPI | 13348 | ARRUELA EM ACO GALVANIZADO, DIAMETRO EXTERNO = 35MM, ESPESSURA = 3MM, DIAMETRO DO FURO= 18MM | UN | 8
| SINAPI | 37591 | SUPORTE MAO-FRANCESA EM ACO, ABAS IGUAIS 40 CM, CAPACIDADE MINIMA 70 KG, BRANCO | UN | 4
| SINAPI | 39996 | VERGALHAO ZINCADO ROSCA TOTAL, 1/4 " (6,3 MM) | M | 2.56
| SINAPI | 39997 | PORCA ZINCADA, SEXTAVADA, DIAMETRO 1/4" | UN | 16
| SINAPI | 88243 | AJUDANTE ESPECIALIZADO COM ENCARGOS COMPLEMENTARES | H | 7.9422
| SINAPI | 100308 | MECÂNICO DE REFRIGERAÇÃO COM ENCARGOS COMPLEMENTARES | H | 7.9422
| PROPRIO | K7-BI18 | AR CONDICIONADO BI-SPLIT INVERTER, CASSETE (TETO), FRIO 1 VIA, 1 CONDENSADORA DE 36.000 BTU/H E 2 EVAPORADORAS DE 18.000 BTU/H, CLASSIFICACAO A (SELO PROCEL), GAS HFC, CONTROLE S/FIO | UN | 1
57 | Próprio | Composição 127 | GABINETE DE VENTILAÇÃO, COM VENTILADOR CENTRÍFUGO DUPLA ASPIRAÇÃO, TIPO SIROCCO, FILTRO DE AR CLASSE G4+F5 - ABNT, VAZÃO DE AR DE 2142 M3/H, P.E.E. DE 30 MMCA (Adaptação SBC 070557, em 06/2022) | UN
| PROPRIO | GV-127 | GABINETE DE VENTILAÇÃO, COM VENTILADOR CENTRÍFUGO DUPLA ASPIRAÇÃO, TIPO SIROCCO, FILTRO DE AR CLASSE G4+F5 - ABNT, VAZÃO DE AR DE 2142 M3/H, P.E.E. DE 30 MMCA | UN | 1
| PROPRIO | Insumo 136.2 | MECÂNICO DE EQUIPAMENTO PESADO COM ENCARGOS COMPLEMENTARES (Adaptação SBC 88275) | H | 2.937
| PROPRIO | Insumo 136.3 | AUXILIAR DE MECÂNICO COM ENCARGOS COMPLEMENTARES (Adaptação SBC 88250) | H | 4.895
58 | Próprio | Composição 128 | GABINETE DE VENTILAÇÃO, COM VENTILADOR CENTRÍFUGO DUPLA ASPIRAÇÃO, TIPO SIROCCO, FILTRO DE AR CLASSE G4+F5 - ABNT, VAZÃO DE AR DE 2026 M3/H, P.E.E. DE 30 MMCA (Adaptado SBC 070557, em 06/2022) | UN | 1
| PROPRIO | GV-128 | GABINETE DE VENTILAÇÃO, COM VENTILADOR CENTRÍFUGO DUPLA ASPIRAÇÃO, TIPO SIROCCO, FILTRO DE AR CLASSE G4+F5 - ABNT, VAZÃO DE AR DE 2042 M3/H, P.E.E. DE 30 MMCA | UN | 1
| PROPRIO | Insumo 136.2 | MECÂNICO DE EQUIPAMENTO PESADO COM ENCARGOS COMPLEMENTARES (Adaptação SBC 88275) | H | 2.937
| PROPRIO | Insumo 136.3 | AUXILIAR DE MECÂNICO COM ENCARGOS COMPLEMENTARES (Adaptação SBC 88250) | H | 4.895
59 | Próprio | Composição 129 | VENTILADOR CENTRÍFUGO IN-LINE, COM CAIXA DE FILTROS CLASSE G4+M5 - ABNT, VAZÃO DE AR DE 540 M3/H, P.E.E. DE 20 MMCA (Adaptado SBC 070557, em 06/2022) | UN
| PROPRIO | VE-129 | VENTILADOR CENTRÍFUGO IN-LINE, COM CAIXA DE FILTROS DE AR CLASSE G4+M5 - ABNT, VAZÃO DE AR DE 540 M3/H, P.E.E. DE 20 MMCA (Adaptado ORSE 070557, em 06/2022) | UN | 1
| PROPRIO | Insumo 136.2 | MECÂNICO DE EQUIPAMENTO PESADO COM ENCARGOS COMPLEMENTARES (Adaptação SBC 88275) | H | 2.937
| PROPRIO | Insumo 136.3 | AUXILIAR DE MECÂNICO COM ENCARGOS COMPLEMENTARES (Adaptação SBC 88250) | H | 4.895
60 | Próprio | Composição 130 | EXAUSTOR CENTRÍFUGO IN-LINE, MODELO SILENT (SUPER SILENCIOSO), VAZÃO DE AR DE 440 M3/H, P.E.E. DE 30 MMCA (Adaptação SBC 070557, em 06/2022) | UN
| PROPRIO | EX-130 | EXAUSTOR CENTRÍFUGO IN-LINE, MODELO SILENT (SUPER SILENCIOSO), VAZÃO DE AR DE 440 M3/H, P.E.E. DE 30 MMCA (Adaptado ORSE 070557, em 06/2022) | UN | 1
| PROPRIO | Insumo 132.2 | ELETRICISTA COM ENCARGOS COMPLEMENTARES | H | 1.958
| PROPRIO | Insumo 132.3 | AUXILIAR ELETRICISTA COM ENCARGOS COMPLEMENTARES | H | 1.958
61 | Próprio | Composição 131 | EXAUSTOR CENTRÍFUGO, TIPO SIROCCO, VAZÃO DE AR DE 1200 M3/H, P.E.E. DE 25 MMCA (Adaptação SBC 070557, em 06/2022) | UN
| PROPRIO | EX-131 | EXAUSTOR CENTRÍFUGO, TIPO SIROCCO, VAZÃO DE AR DE 1200 M3/H, P.E.E. DE 25 MMCA (Adaptação SBC 001386, em 06/2022) | UN | 1
| PROPRIO | Insumo 136.2 | MECÂNICO DE EQUIPAMENTO PESADO COM ENCARGOS COMPLEMENTARES (Adaptação SBC 88275) | H | 2.937
| PROPRIO | Insumo 136.3 | AUXILIAR DE MECÂNICO COM ENCARGOS COMPLEMENTARES (Adaptação SBC 88250) | H | 4.895
62 | Próprio | Composição 132 | MICRO EXAUSTOR AXIAL, VAZÃO DE AR DE 225 M3/H, P.E.E. DE 10 MMCA (Adaptação SBC 070233, em 06/2022) | UN
| PROPRIO | EX-132 | MICRO EXAUSTOR AXIAL, VAZÃO DE AR DE 225 M3/H, P.E.E. DE 10 MMCA (Adaptado SBC 068745, em 06/2022) | UN | 1
| PROPRIO | Insumo 132.2 | ELETRICISTA COM ENCARGOS COMPLEMENTARES | H | 1.958
| PROPRIO | Insumo 132.3 | AUXILIAR ELETRICISTA COM ENCARGOS COMPLEMENTARES | H | 1.958
63 | Próprio | Composição 134 | DUTO PARA VENTILAÇÃO E EXAUSTÃO MECÂNICA, CHAPA GALVANIZADA NR. 26 (Adaptada SBC 073416, em 06/2022) | M2
| PROPRIO | Insumo 134.1 | CHAPA GALVANIZADA #26, 600mm x 0,50mm (4,0kg/m2) (Adaptado de SBC 010943) | KG | 4.028
| PROPRIO | Insumo 134.2 | PREFABRICAÇÃO/USINAGEM/CORTE/DOBRA CHAPA GALVANIZADA (Adaptado de SBC 007065) | KG | 4.028
| PROPRIO | Insumo 134.3 | APLICAÇÃO MANUAL DE PINTURA COM TINTA TEXTURIZADA ACRÍLICA EM PAREDES EXTERNAS DE CASAS, UMA COR AF_06/2014 (Adaptação SBC 88423) | M2 | 0.262
| PROPRIO | Insumo 134.4 | AJUDANTE ESPECIALIZADO COM ENCARGOS COMPLEMENTARES (Adaptado SBC 88243) | H | 0.262
64 | Próprio | Composição 135 | DUTO FLEXÍVEL DE ALUMÍNIO 6" (150mm) (Adaptado SBC 070655) | M
| PROPRIO | Insumo 135.1 | DUTO FLEXÍVEL DE ALUMÍNIO 6" (150mm) (Adaptada SBC 036505) | M | 1.05
| PROPRIO | Insumo 135.2 | MONTADOR DE ESTRUTURA EM ALUMÍNIO (Adaptada SBC 099950) | H | 0.392
| PROPRIO | Insumo 134.4 | AJUDANTE ESPECIALIZADO COM ENCARGOS COMPLEMENTARES (Adaptado SBC 88243) | H | 0.392
65 | Próprio | Composição 136 | GRELHA DUPLA DEFLEXÃO ALUMÍNIO ANODIZADO FOSCO 600x100mm (Adaptado SBC 070175, em 06/2022) | UN
| PROPRIO | Insumo 136.1 | GRELHA DUPLA DEFLEXÃO COM REGISTRO EM ALUMÍNIO ANODIZADO 600x100mm (Adaptação SBC 002252) | UN | 1
| PROPRIO | Insumo 136.2 | MECÂNICO DE EQUIPAMENTO PESADO COM ENCARGOS COMPLEMENTARES (Adaptação SBC 88275) | H | 1.175
| PROPRIO | Insumo 136.3 | AUXILIAR DE MECÂNICO COM ENCARGOS COMPLEMENTARES (Adaptação SBC 88250) | H | 1.175
66 | Próprio | Composição 137 | GRELHA DUPLA DEFLEXÃO ALUMÍNIO ANODIZADO FOSCO 400x150mm (Adaptado SBC 070175, em 06/2022) | un
| PROPRIO | Insumo 137.1 | GRELHA DUPLA DEFLEXÃO COM REGISTRO EM ALUMÍNIO ANODIZADO 400x150mm (Adaptação SBC 002252) | UN | 1
| PROPRIO | Insumo 136.2 | MECÂNICO DE EQUIPAMENTO PESADO COM ENCARGOS COMPLEMENTARES (Adaptação SBC 88275) | H | 1.175
| PROPRIO | Insumo 136.3 | AUXILIAR DE MECÂNICO COM ENCARGOS COMPLEMENTARES (Adaptação SBC 88250) | H | 1.175
67 | Próprio | Composição 138 | GRELHA DUPLA DEFLEXÃO ALUMÍNIO ANODIZADO FOSCO 300x150mm (Adaptado SBC 070175, em 06/2022) | un
| PROPRIO | Insumo 138.1 | GRELHA DUPLA DEFLEXÃO COM REGISTRO EM ALUMÍNIO ANODIZADO 300x150mm (Adaptação SBC 002252) | UN | 1
| PROPRIO | Insumo 136.2 | MECÂNICO DE EQUIPAMENTO PESADO COM ENCARGOS COMPLEMENTARES (Adaptação SBC 88275) | H | 1.175
| PROPRIO | Insumo 136.3 | AUXILIAR DE MECÂNICO COM ENCARGOS COMPLEMENTARES (Adaptação SBC 88250) | H | 1.175
68 | Próprio | Composição 139 | GRELHA DUPLA DEFLEXÃO ALUMÍNIO ANODIZADO FOSCO 150x150mm (Adaptado SBC 070175, em 06/2022) | un
| PROPRIO | Insumo 139.1 | GRELHA DUPLA DEFLEXÃO COM REGISTRO EM ALUMÍNIO ANODIZADO 150x150mm (Adaptação SBC 002252) | UN | 1
| PROPRIO | Insumo 136.2 | MECÂNICO DE EQUIPAMENTO PESADO COM ENCARGOS COMPLEMENTARES (Adaptação SBC 88275) | H | 1.175
| PROPRIO | Insumo 136.3 | AUXILIAR DE MECÂNICO COM ENCARGOS COMPLEMENTARES (Adaptação SBC 88250) | H | 1.175
69 | Próprio | Composição 140 | VENEZIANA EM ALUMÍNIO COM PINTURA ELETROSTÁTICA 250x250mm (Adaptada SBC 112254, em 06/2022) | UN
| PROPRIO | Insumo 140.1 | VENEZIANA TOMADA DE AR EM ALUMÍNIO COM PINTURA ELETROSTÁTICA 250x250mm (Adaptada SBC 000624) | UN | 1
| PROPRIO | Insumo 140.2 | SERRALHEIRO COM ENCARGOS COMPLEMENTARES (Adaptada SBC 88315) | H | 1.665
| PROPRIO | Insumo 140.3 | AJUDANTE DE SERRALHEIRO COM ENCARGOS COMPLEMENTARES (Adaptada SBC 88251) | H | 1.665
70 | Próprio | Composição 141 | GRELHA AUTO-FECHANTE PARA DUTO 6" G-13 (Adaptada SBC 070844, em 06/2022) | UN
| PROPRIO | Insumo 141.1 | GRELHA AUTO-FECHANTE PARA DUTO 6" GVAF-150 (Adaptada SBC 013708) | UN | 1
| PROPRIO | Insumo 136.2 | MECÂNICO DE EQUIPAMENTO PESADO COM ENCARGOS COMPLEMENTARES (Adaptação SBC 88275) | H | 0.832
| PROPRIO | Insumo 136.3 | AUXILIAR DE MECÂNICO COM ENCARGOS COMPLEMENTARES (Adaptação SBC 88250) | H | 0.832
71 | Próprio | Composição 142 | DIFUSOR DE AR EM ALUMÍNIO 1 VIA 12"x9" COM REGISTRO (Adaptado SBC 070453, em 06/2022) | UN
| PROPRIO | Insumo 142.1 | DIFUSOR DE AR EM ALUMÍNIO 1 VIA 12"x9" COM REGISTRO (Adaptado SBC 001044) | UN | 1
| PROPRIO | Insumo 136.2 | MECÂNICO DE EQUIPAMENTO PESADO COM ENCARGOS COMPLEMENTARES (Adaptação SBC 88275) | H | 1.175
| PROPRIO | Insumo 136.3 | AUXILIAR DE MECÂNICO COM ENCARGOS COMPLEMENTARES (Adaptação SBC 88250) | H | 1.175
72 | Próprio | SEDOP 170867 | QUADRO DE COMANDO - PROTEÇÃO TRIFÁSICO - ATÉ 4 CV | UN
| SINAPI | 88247 | AUXILIAR DE ELETRICISTA COM ENCARGOS COMPLEMENTARES | H | 4
| SINAPI | 88264 | ELETRICISTA COM ENCARGOS COMPLEMENTARES | H | 8
| PROPRIO | SEDOP E00665 | Quadro de comando - proteção trifásico - 4CV (REF. 05/2022) | UN | 1
73 | Próprio | TJ-RR 00623 | CABO PP 4 VIAS DE COBRE, TÊMPERA MOLE, CLASSE 4 DA NBR-6880, COM ISOLAÇÃO EXTRUDADA DE PVC ANTI PROPAGAÇÃO DE CHAMAS PARA TENSÃO DE 750V, TEMPERATURA MÁXIMA DE 70°C EM SERVIÇO CONTÍNUO, SEÇÃO NOMINAL DE 2,5 MM² POR VIA | M
| SINAPI | 88264 | ELETRICISTA COM ENCARGOS COMPLEMENTARES | H | 0.16149
| SINAPI | 88247 | AUXILIAR DE ELETRICISTA COM ENCARGOS COMPLEMENTARES | H | 0.16149
| SINAPI | 34627 | CABO FLEXIVEL PVC 750 V, 4 CONDUTORES DE 4,0 MM2 | M | 1.0981
74 | Próprio | Composição 133 | TUBO EM COBRE RÍGIDO, DN 3/4", COM ISOLAMENTO, INSTALADO EM RAMAL DE ALIMENTAÇÃO DE AR CONDICIONADO COM CONDENSADORA INDIVIDUAL (Adaptação SINAPI 97330, em 04/2022)) | M
| SINAPI | 88248 | AUXILIAR DE ENCANADOR OU BOMBEIRO HIDRÁULICO COM ENCARGOS COMPLEMENTARES | H | 0.064
| SINAPI | 88267 | ENCANADOR OU BOMBEIRO HIDRÁULICO COM ENCARGOS COMPLEMENTARES | H | 0.064
| PROPRIO | 20 | TUBO DE COBRE FLEXIVEL, D = 3/4 ", E = 0,79 MM, PARA AR-CONDICIONADO/ INSTALACOES GAS RESIDENCIAIS E COMERCIAIS | KG | 1
| PROPRIO | 21 | TUBO DE BORRACHA ELASTOMERICA FLEXIVEL, PRETA, PARA ISOLAMENTO TERMICO DE TUBULACAO, DN 3/4" (15 MM), E= 19 MM, COEFICIENTE DE CONDUTIVIDADE TERMICA 0,036W/MK, VAPOR DE AGUA MAIOR OU IGUAL A 10.000 | M | 1
75 | Próprio | Composição 143 | FILTRO SECADOR 210 3/8" ROSCA DML 083 -023Z5040 DANFOSS (Adaptado SBC 070175, em 06/2022) | UN
| PROPRIO | Insumo 136.2 | MECÂNICO DE EQUIPAMENTO PESADO COM ENCARGOS COMPLEMENTARES (Adaptação SBC 88275) | H | 1.175
| PROPRIO | Insumo 136.3 | AUXILIAR DE MECÂNICO COM ENCARGOS COMPLEMENTARES (Adaptação SBC 88250) | H | 1.175
| PROPRIO | SBC 000263 | FILTRO SECADOR 210 3/8" ROSCA DML 083 -023Z5040 DANFOSS (06/2022) | UN | 1

## COMPOSIÇÃO DE BDI
COMPOSIÇÕES DE BDI
SENAC - ADMINISTRAÇÃO REGIONAL - 03.608.475/0001-53
Endereço: R. 31-A, 43 - St. Aeroporto, Goiânia - GO, 74075-470
Contratante: SENAC - ADMINISTRAÇÃO REGIONAL - 03.608.475/0001-53
Obra: REFORMA DO PREDIO - BLOCOS A, B e C - SENAC ELIAS BUFÁIÇAL
BDI
Itens BDI | Percentual de incidência | Limites (acórdão TCU 2622/2013)
|  | 1º Quartil | Médio | 3º Quartil
AC |  | 3% | 4% | 5.5%
S+G |  | 0.8% | 0.8% | 1%
R |  | 0.97% | 1.27% | 1.27%
DF |  | 0.59% | 1.23% | 1.39%
L |  | 6.16% | 7.4% | 8.96%
I | 0% | 5.65% | 11.65% | 13.15%
Impostos
ISS |  | 2% | 3.5% | 5%
PIS |  | 0.65% | 0.65% | 0.65%
COFINS |  | 3% | 3% | 3%
CPRB |  | 0% | 4.5% | 4.5%
BDI | 0%
PARCELAS DO BDI FORA DOS INTERVALOS ENTRE O 1º E 3º QUARTIL DEVERÃO SER JUSTIFICADAS
BDI- reduzido (equipamentos)
Itens BDI | Percentual de incidência | Limites (acórdão TCU 2622/2013)
|  | 1º Quartil | Médio | 3º Quartil
AC |  | 4.49% | 3.45% | 4.49%
S+G |  | 0.82% | 0.48% | 0.82%
R |  | 0.89% | 0.85% | 0.89%
DF |  | 1.11% | 0.85% | 1.11%
L |  | 6.22% | 5.11% | 6.22%
I | 0% | 3.65% | 8.15% | 8.15%
Impostos
ISS | 0% | 0% | 0% | 0%
PIS |  | 0.65% | 0.65% | 0.65%
COFINS |  | 3% | 3% | 3%
CPRB |  | 0% | 4.5% | 4.5%
BDI | 0%
PARCELAS DO BDI FORA DOS INTERVALOS ENTRE O 1º E 3º QUARTIL DEVERÃO SER JUSTIFICADAS