## ORÇAMENTO
ORÇAMENTO SINTÉTICO DE OBRA
SENAC - ADMINISTRAÇÃO REGIONAL - 03.608.475/0001-53
Endereço: R. 31-A, 43 - St. Aeroporto, Goiânia - GO, 74075-470
Contratante: SENAC - ADMINISTRAÇÃO REGIONAL - 03.608.475/0001-53
Obra: REFORMA DO PREDIO - BLOCOS B - SENAC ELIAS BUFÁIÇAL
|  | SINAPI 12/2022, GOINFRA 01/2023, SBC 02/2023, CPOS 11/2022, SEDOP 09/2022, AGESUL 06/2022, ORSE 11/2022, AGESUL 06/2022 |  | BDI
BDI-R
ITEM | FONTE | CÓDIGO | DESCRIÇÃO DO SERVIÇO | UND | QTD | VLR UNIT | TOTAL (S/ BDI) | VLR BDI | TOTAL (C/ BDI)
OBRA CIVIL
1 |  |  | ADMINISTRAÇÃO DE OBRAS
01.01 | SINAPI | 100320 | ENGENHEIRO CIVIL PLENO COM ENCARGOS COMPLEMENTARES | MES | 6
01.02 | SINAPI | 93572 | ENCARREGADO GERAL DE OBRAS COM ENCARGOS COMPLEMENTARES | MES | 6
01.03 | SINAPI | 100321 | TÉCNICO EM SEGURANÇA DO TRABALHO COM ENCARGOS COMPLEMENTARES | MES | 6
01.04 | CREA | ART | ART - EXECUÇÃO DE OBRA | UN | 1
2 |  |  | SERVIÇOS PRELIMINARES
02.01 | SINAPI INSUMO | 4813 | PLACA DE OBRA (PARA CONSTRUCAO CIVIL) EM CHAPA GALVANIZADA *N. 22*, ADESIVADA, DE *2,4 X 1,2* M (SEM POSTES PARA FIXACAO) | M2 | 1.5
02.02 | PROPRIA | CPU-01 | TRANSPORTE DE ENTULHO EM CAÇAMBA ESTACIONÁRIA INCLUSO A CARGA MANUAL | M3 | 250
02.03 | SINAPI | 98458 | TAPUME COM COMPENSADO DE MADEIRA. AF_05/2018 | M2 | 200
02.04 | SINAPI | 93584 | EXECUÇÃO DE DEPÓSITO EM CANTEIRO DE OBRA EM CHAPA DE MADEIRA COMPENSADA, NÃO INCLUSO MOBILIÁRIO. AF_04/2016 | M2 | 4
02.05 | SINAPI | 93210 | EXECUÇÃO DE REFEITÓRIO EM CANTEIRO DE OBRA EM CHAPA DE MADEIRA COMPENSADA, NÃO INCLUSO MOBILIÁRIO E EQUIPAMENTOS. AF_02/2016 | M2 | 4
02.06 | SINAPI | 93207 | EXECUÇÃO DE ESCRITÓRIO EM CANTEIRO DE OBRA EM CHAPA DE MADEIRA COMPENSADA, NÃO INCLUSO MOBILIÁRIO E EQUIPAMENTOS. AF_02/2016 | M2 | 4
02.07 | SINAPI | 93212 | EXECUÇÃO DE SANITÁRIO E VESTIÁRIO EM CANTEIRO DE OBRA EM CHAPA DE MADEIRA COMPENSADA, NÃO INCLUSO MOBILIÁRIO. AF_02/2016 | M2 | 2
02.08 | SINAPI | 97644 | REMOÇÃO DE PORTAS, DE FORMA MANUAL, SEM REAPROVEITAMENTO. AF_12/2017 | M2 | 80.64
02.09 | PROPRIA | CPU-28 | Revisão em cobertura com telha de fibrocimento ondulada 8mm | M2 | 324.18
02.10 | SINAPI | 97631 | DEMOLIÇÃO DE ARGAMASSAS, DE FORMA MANUAL, SEM REAPROVEITAMENTO. AF_12/2017 | M2 | 110.28
02.11 | SINAPI | 87755 | CONTRAPISO EM ARGAMASSA TRAÇO 1:4 (CIMENTO E AREIA), PREPARO MECÂNICO COM BETONEIRA 400 L, APLICADO EM ÁREAS MOLHADAS SOBRE IMPERMEABILIZAÇÃO, ESPESSURA 3CM. AF_06/2014 | M2 | 110.28
02.12 | SINAPI | 98546 | IMPERMEABILIZAÇÃO DE SUPERFÍCIE COM MANTA ASFÁLTICA, UMA CAMADA, INCLUSIVE APLICAÇÃO DE PRIMER ASFÁLTICO, E=3MM. AF_06/2018 | M2 | 55.14
02.03 |  |  | EQUIPAMENTOS
02.03.01 | SINAPI | 97064 | MONTAGEM E DESMONTAGEM DE ANDAIME TUBULAR TIPO TORRE (EXCLUSIVE ANDAIME E LIMPEZA). AF_11/2017 | M | 180
02.03.02 | SINAPI | 10527 | LOCACAO DE ANDAIME METALICO TUBULAR DE ENCAIXE, TIPO DE TORRE, COM LARGURA DE 1 ATE 1,5 M E ALTURA DE *1,00* M (INCLUSO SAPATAS FIXAS OU RODIZIOS) | MXMES | 180
02.03.03 | SINAPI | 6212 | TABUA *2,5 X 30 CM EM PINUS, MISTA OU EQUIVALENTE DA REGIAO - BRUTA | M | 24
02.03.04 | SBC | 12062 | ALUGUEL MENSAL BALANCIM ELETRICO | UN | 2
02.04 |  |  | SEGURANÇA DO TRABALHO
02.04.01 | PROPRIA | CPU-02 | EPI/PCMAT/PCMSO/EXAMES/TREINAMENTOS/VISITAS (>= 20 EMPREGADOS) - ÁREAS EDIFICADAS/COBERTAS/FECHADAS | M2 | 1577.8319
3 |  |  | TERREO
03.01 |  |  | REMOÇÃO E DEMOLIÇÃO
03.01.01 | SINAPI | 97622 | DEMOLIÇÃO DE ALVENARIA DE BLOCO FURADO, DE FORMA MANUAL, SEM REAPROVEITAMENTO. AF_12/2017 | M3 | 5.89
03.01.02 | SINAPI | 97640 | REMOÇÃO DE FORROS DE DRYWALL, PVC E FIBROMINERAL, DE FORMA MANUAL, SEM REAPROVEITAMENTO. AF_12/2017 | M2 | 89.91
03.01.03 | SINAPI | 97634 | DEMOLIÇÃO DE REVESTIMENTO CERÂMICO, DE FORMA MECANIZADA COM MARTELETE, SEM REAPROVEITAMENTO. AF_12/2017 | M2 | 879.33
03.01.04 | PROPRIA | CPU-04 | DEMOLIÇÃO BANCADAS DOS BANHEIROS E DIVISÓRIAS DOS BANHEIROS EM GRANITO | M2 | 6.22
03.01.05 | SINAPI | 97641 | REMOÇÃO DE FORRO DE GESSO, DE FORMA MANUAL, SEM REAPROVEITAMENTO. AF_12/2017 | M2 | 469.91
03.02 |  |  | FECHAMENTOS
03.02.01 | SINAPI | 103332 | ALVENARIA DE VEDAÇÃO DE BLOCOS CERÂMICOS FURADOS NA HORIZONTAL DE 9X14X19 CM (ESPESSURA 9 CM) E ARGAMASSA DE ASSENTAMENTO COM PREPARO EM BETONEIRA. AF_12/2021 | M2 | 14.53
03.02.02 | SINAPI | 87879 | CHAPISCO APLICADO EM ALVENARIAS E ESTRUTURAS DE CONCRETO INTERNAS, COM COLHER DE PEDREIRO. ARGAMASSA TRAÇO 1:3 COM PREPARO EM BETONEIRA 400L. AF_06/2014 | M2 | 29.06
03.02.03 | SINAPI | 87529 | MASSA ÚNICA, PARA RECEBIMENTO DE PINTURA, EM ARGAMASSA TRAÇO 1:2:8, PREPARO MECÂNICO COM BETONEIRA 400L, APLICADA MANUALMENTE EM FACES INTERNAS DE PAREDES, ESPESSURA DE 20MM, COM EXECUÇÃO DE TALISCAS. AF_06/2014 | M2 | 29.06
03.02.04 | SINAPI | 96359 | PAREDE COM PLACAS DE GESSO ACARTONADO (DRYWALL), PARA USO INTERNO, COM DUAS FACES SIMPLES E ESTRUTURA METÁLICA COM GUIAS SIMPLES, COM VÃOS AF_06/2017_P | M2 | 67.28
03.02.05 | SINAPI | 93202 | FIXAÇÃO (ENCUNHAMENTO) DE ALVENARIA DE VEDAÇÃO COM TIJOLO MACIÇO. AF_03/2016 | M | 6.99
03.03 |  |  | REVESTIMENTO DE PISO
03.03.01 | SINAPI | 87263 | REVESTIMENTO CERÂMICO PARA PISO COM PLACAS TIPO PORCELANATO DE DIMENSÕES 60X60 CM APLICADA EM AMBIENTES DE ÁREA MAIOR QUE 10 M². AF_06/2014 | M2 | 472.21
03.03.02 | SINAPI | 98689 | SOLEIRA EM GRANITO, LARGURA 15 CM, ESPESSURA 2,0 CM. AF_09/2020 | M | 2.63
03.04 |  |  | REVESTIMENTO DE PAREDE
03.04.01 | SINAPI | 87263 | REVESTIMENTO CERÂMICO PARA PISO COM PLACAS TIPO PORCELANATO DE DIMENSÕES 60X60 CM APLICADA EM AMBIENTES DE ÁREA MAIOR QUE 10 M². AF_06/2014 | M2 | 87.39
03.04.02 | PROPRIA | CPU-05 | REVESTIMENTO CETIM BIANCO 30X60CM – PORTOBELLO OU EQUIVALENTE H=180CM | M2 | 95.47
03.04.03 | SINAPI | 98685 | RODAPÉ EM GRANITO, ALTURA 10 CM. AF_09/2020 | M | 5.3
03.04.04 | PROPRIA | CPU-06 | FILETE METÁLICO PRETO FOSCO | M2 | 49.7
03.04.05 | SINAPI | 87879 | CHAPISCO APLICADO EM ALVENARIAS E ESTRUTURAS DE CONCRETO INTERNAS, COM COLHER DE PEDREIRO. ARGAMASSA TRAÇO 1:3 COM PREPARO EM BETONEIRA 400L. AF_06/2014 | M2 | 879.33
03.04.06 | SINAPI | 87529 | MASSA ÚNICA, PARA RECEBIMENTO DE PINTURA, EM ARGAMASSA TRAÇO 1:2:8, PREPARO MECÂNICO COM BETONEIRA 400L, APLICADA MANUALMENTE EM FACES INTERNAS DE PAREDES, ESPESSURA DE 20MM, COM EXECUÇÃO DE TALISCAS. AF_06/2014 | M2 | 879.33
03.04.07 | SBC | 23064 | REVESTIMENTOS-RECUPERACAO/LIMPEZA REVESTIMENTO FACHADA | M2 | 155.0043
03.05 |  |  | REVESTIMENTO DE FORRO
03.05.01 | SINAPI | 96114 | FORRO EM DRYWALL, PARA AMBIENTES COMERCIAIS, INCLUSIVE ESTRUTURA DE FIXAÇÃO. AF_05/2017_P | M2 | 469.91
03.05.02 | SINAPI | 96121 | ACABAMENTOS PARA FORRO (RODA-FORRO EM PERFIL METÁLICO E PLÁSTICO). AF_05/2017 | M | 356.49
03.06 |  |  | PINTURA
03.05.01 | SINAPI | 88497 | APLICAÇÃO E LIXAMENTO DE MASSA LÁTEX EM PAREDES, DUAS DEMÃOS. AF_06/2014 | M2 | 86.5215
03.05.02 | SINAPI | 88416 | APLICAÇÃO MANUAL DE PINTURA COM TINTA TEXTURIZADA ACRÍLICA EM PANOS COM PRESENÇA DE VÃOS DE EDIFÍCIOS DE MÚLTIPLOS PAVIMENTOS, UMA COR. AF_06/2014 | M2 | 86.5215
03.05.03 | PROPRIA | CPU-08 | PINTURA ACRÍLICA ACABAMENTO ACETINADO DUAS DEMAOS EM PAREDES - SUVINIL OU EQUIVALENTE | M2 | 369.43
03.05.04 | SINAPI | 88496 | APLICAÇÃO E LIXAMENTO DE MASSA LÁTEX EM TETO, DUAS DEMÃOS. AF_06/2014 | M2 | 469.91
03.05.05 | SINAPI | 88488 | APLICAÇÃO MANUAL DE PINTURA COM TINTA LÁTEX ACRÍLICA EM TETO, DUAS DEMÃOS. AF_06/2014 | M2 | 469.91
4 |  |  | 1º PAVIMENTO
04.01 |  |  | REMOÇÃO E DEMOLIÇÃO
04.01.01 | SINAPI | 97622 | DEMOLIÇÃO DE ALVENARIA DE BLOCO FURADO, DE FORMA MANUAL, SEM REAPROVEITAMENTO. AF_12/2017 | M3 | 4.4
04.01.02 | SINAPI | 97640 | REMOÇÃO DE FORROS DE DRYWALL, PVC E FIBROMINERAL, DE FORMA MANUAL, SEM REAPROVEITAMENTO. AF_12/2017 | M2 | 16.34
04.01.03 | SINAPI | 97634 | DEMOLIÇÃO DE REVESTIMENTO CERÂMICO, DE FORMA MECANIZADA COM MARTELETE, SEM REAPROVEITAMENTO. AF_12/2017 | M2 | 627.87
04.01.04 | PROPRIA | CPU-04 | DEMOLIÇÃO BANCADAS DOS BANHEIROS E DIVISÓRIAS DOS BANHEIROS EM GRANITO | M2 | 3.08
04.01.05 | SINAPI | 97641 | REMOÇÃO DE FORRO DE GESSO, DE FORMA MANUAL, SEM REAPROVEITAMENTO. AF_12/2017 | M2 | 238.5
04.02 |  |  | FECHAMENTOS
04.02.01 | SINAPI | 103332 | ALVENARIA DE VEDAÇÃO DE BLOCOS CERÂMICOS FURADOS NA HORIZONTAL DE 9X14X19 CM (ESPESSURA 9 CM) E ARGAMASSA DE ASSENTAMENTO COM PREPARO EM BETONEIRA. AF_12/2021 | M2 | 10.34
04.02.02 | SINAPI | 87879 | CHAPISCO APLICADO EM ALVENARIAS E ESTRUTURAS DE CONCRETO INTERNAS, COM COLHER DE PEDREIRO. ARGAMASSA TRAÇO 1:3 COM PREPARO EM BETONEIRA 400L. AF_06/2014 | M2 | 20.68
04.02.03 | SINAPI | 87529 | MASSA ÚNICA, PARA RECEBIMENTO DE PINTURA, EM ARGAMASSA TRAÇO 1:2:8, PREPARO MECÂNICO COM BETONEIRA 400L, APLICADA MANUALMENTE EM FACES INTERNAS DE PAREDES, ESPESSURA DE 20MM, COM EXECUÇÃO DE TALISCAS. AF_06/2014 | M2 | 20.68
04.02.04 | SINAPI | 96359 | PAREDE COM PLACAS DE GESSO ACARTONADO (DRYWALL), PARA USO INTERNO, COM DUAS FACES SIMPLES E ESTRUTURA METÁLICA COM GUIAS SIMPLES, COM VÃOS AF_06/2017_P | M2 | 16.69
04.02.05 | SINAPI | 93202 | FIXAÇÃO (ENCUNHAMENTO) DE ALVENARIA DE VEDAÇÃO COM TIJOLO MACIÇO. AF_03/2016 | M | 5.74
04.03 |  |  | REVESTIMENTO DE PISO
04.03.01 | SINAPI | 87263 | REVESTIMENTO CERÂMICO PARA PISO COM PLACAS TIPO PORCELANATO DE DIMENSÕES 60X60 CM APLICADA EM AMBIENTES DE ÁREA MAIOR QUE 10 M². AF_06/2014 | M2 | 276.44
04.03.02 | SINAPI | 98689 | SOLEIRA EM GRANITO, LARGURA 15 CM, ESPESSURA 2,0 CM. AF_09/2020 | M | 1.09
04.04 |  |  | REVESTIMENTO DE PAREDE
04.04.01 | SINAPI | 87263 | REVESTIMENTO CERÂMICO PARA PISO COM PLACAS TIPO PORCELANATO DE DIMENSÕES 60X60 CM APLICADA EM AMBIENTES DE ÁREA MAIOR QUE 10 M². AF_06/2014 | M2 | 65.47
04.04.02 | PROPRIA | CPU-05 | REVESTIMENTO CETIM BIANCO 30X60CM – PORTOBELLO OU EQUIVALENTE H=180CM | M2 | 53.64
04.04.03 | SINAPI | 98685 | RODAPÉ EM GRANITO, ALTURA 10 CM. AF_09/2020 | M | 2.98
04.04.04 | PROPRIA | CPU-06 | FILETE METÁLICO PRETO FOSCO | M2 | 41.84
04.04.05 | PROPRIA | CPU-07 | PROTEÇÃO EM MDF CHAPA 15MM REVESTIDO COM REVESTIMENTO LAMINADO COLADA COM COLA DE CONTATO E COM ACABAMENTO EM SILICONE - FORMICA OU EQUIVALENTE | M2 | 76.3
04.04.06 | SINAPI | 87879 | CHAPISCO APLICADO EM ALVENARIAS E ESTRUTURAS DE CONCRETO INTERNAS, COM COLHER DE PEDREIRO. ARGAMASSA TRAÇO 1:3 COM PREPARO EM BETONEIRA 400L. AF_06/2014 | M2 | 627.87
04.04.07 | SINAPI | 87529 | MASSA ÚNICA, PARA RECEBIMENTO DE PINTURA, EM ARGAMASSA TRAÇO 1:2:8, PREPARO MECÂNICO COM BETONEIRA 400L, APLICADA MANUALMENTE EM FACES INTERNAS DE PAREDES, ESPESSURA DE 20MM, COM EXECUÇÃO DE TALISCAS. AF_06/2014 | M2 | 627.87
04.04.08 | SBC | 23064 | REVESTIMENTOS-RECUPERACAO/LIMPEZA REVESTIMENTO FACHADA | M2 | 155.0043
04.05 |  |  | REVESTIMENTO DE FORRO
04.05.01 | SINAPI | 96114 | FORRO EM DRYWALL, PARA AMBIENTES COMERCIAIS, INCLUSIVE ESTRUTURA DE FIXAÇÃO. AF_05/2017_P | M2 | 238.5
04.05.02 | SINAPI | 96121 | ACABAMENTOS PARA FORRO (RODA-FORRO EM PERFIL METÁLICO E PLÁSTICO). AF_05/2017 | M | 216.84
04.06 |  |  | PINTURA
04.06.01 | SINAPI | 88497 | APLICAÇÃO E LIXAMENTO DE MASSA LÁTEX EM PAREDES, DUAS DEMÃOS. AF_06/2014 | M2 | 86.5215
04.06.02 | SINAPI | 88416 | APLICAÇÃO MANUAL DE PINTURA COM TINTA TEXTURIZADA ACRÍLICA EM PANOS COM PRESENÇA DE VÃOS DE EDIFÍCIOS DE MÚLTIPLOS PAVIMENTOS, UMA COR. AF_06/2014 | M2 | 86.5215
04.06.03 | PROPRIA | CPU-08 | PINTURA ACRÍLICA ACABAMENTO ACETINADO DUAS DEMAOS EM PAREDES - SUVINIL OU EQUIVALENTE | M2 | 367.9
04.06.04 | PROPRIA | CPU-08 | PINTURA ACRÍLICA ACABAMENTO ACETINADO DUAS DEMAOS EM PAREDES - SUVINIL OU EQUIVALENTE | M2 | 3.58
04.06.05 | SINAPI | 102219 | PINTURA TINTA DE ACABAMENTO (PIGMENTADA) ESMALTE SINTÉTICO ACETINADO EM MADEIRA, 2 DEMÃOS. AF_01/2021 | M2 | 15.45
04.06.06 | SINAPI | 88496 | APLICAÇÃO E LIXAMENTO DE MASSA LÁTEX EM TETO, DUAS DEMÃOS. AF_06/2014 | M2 | 238.5
04.06.07 | SINAPI | 88488 | APLICAÇÃO MANUAL DE PINTURA COM TINTA LÁTEX ACRÍLICA EM TETO, DUAS DEMÃOS. AF_06/2014 | M2 | 238.5
5 |  |  | 2º PAVIMENTO
05.01 |  |  | REMOÇÃO E DEMOLIÇÃO
05.01.01 | SINAPI | 97622 | DEMOLIÇÃO DE ALVENARIA DE BLOCO FURADO, DE FORMA MANUAL, SEM REAPROVEITAMENTO. AF_12/2017 | M3 | 1.08
05.01.02 | SINAPI | 97634 | DEMOLIÇÃO DE REVESTIMENTO CERÂMICO, DE FORMA MECANIZADA COM MARTELETE, SEM REAPROVEITAMENTO. AF_12/2017 | M2 | 631.32
05.01.03 | PROPRIA | CPU-04 | DEMOLIÇÃO BANCADAS DOS BANHEIROS E DIVISÓRIAS DOS BANHEIROS EM GRANITO | M2 | 3.08
05.01.04 | SINAPI | 97641 | REMOÇÃO DE FORRO DE GESSO, DE FORMA MANUAL, SEM REAPROVEITAMENTO. AF_12/2017 | M2 | 238.5
05.02 |  |  | FECHAMENTOS
05.02.01 | SINAPI | 103332 | ALVENARIA DE VEDAÇÃO DE BLOCOS CERÂMICOS FURADOS NA HORIZONTAL DE 9X14X19 CM (ESPESSURA 9 CM) E ARGAMASSA DE ASSENTAMENTO COM PREPARO EM BETONEIRA. AF_12/2021 | M2 | 10.34
05.02.02 | SINAPI | 87879 | CHAPISCO APLICADO EM ALVENARIAS E ESTRUTURAS DE CONCRETO INTERNAS, COM COLHER DE PEDREIRO. ARGAMASSA TRAÇO 1:3 COM PREPARO EM BETONEIRA 400L. AF_06/2014 | M2 | 20.68
05.02.03 | SINAPI | 87529 | MASSA ÚNICA, PARA RECEBIMENTO DE PINTURA, EM ARGAMASSA TRAÇO 1:2:8, PREPARO MECÂNICO COM BETONEIRA 400L, APLICADA MANUALMENTE EM FACES INTERNAS DE PAREDES, ESPESSURA DE 20MM, COM EXECUÇÃO DE TALISCAS. AF_06/2014 | M2 | 20.68
05.02.05 | SINAPI | 93202 | FIXAÇÃO (ENCUNHAMENTO) DE ALVENARIA DE VEDAÇÃO COM TIJOLO MACIÇO. AF_03/2016 | M | 5.74
05.03 |  |  | REVESTIMENTO DE PISO
05.03.01 | SINAPI | 87263 | REVESTIMENTO CERÂMICO PARA PISO COM PLACAS TIPO PORCELANATO DE DIMENSÕES 60X60 CM APLICADA EM AMBIENTES DE ÁREA MAIOR QUE 10 M². AF_06/2014 | M2 | 276.44
05.03.02 | SINAPI | 98689 | SOLEIRA EM GRANITO, LARGURA 15 CM, ESPESSURA 2,0 CM. AF_09/2020 | M | 1.09
05.04 |  |  | REVESTIMENTO DE PAREDE
05.04.01 | SINAPI | 87263 | REVESTIMENTO CERÂMICO PARA PISO COM PLACAS TIPO PORCELANATO DE DIMENSÕES 60X60 CM APLICADA EM AMBIENTES DE ÁREA MAIOR QUE 10 M². AF_06/2014 | M2 | 64.28
05.04.02 | PROPRIA | CPU-05 | REVESTIMENTO CETIM BIANCO 30X60CM – PORTOBELLO OU EQUIVALENTE H=180CM | M2 | 53.64
05.04.03 | SINAPI | 98685 | RODAPÉ EM GRANITO, ALTURA 10 CM. AF_09/2020 | M | 2.98
05.04.04 | PROPRIA | CPU-06 | FILETE METÁLICO PRETO FOSCO | M2 | 41.84
05.04.05 | PROPRIA | CPU-07 | PROTEÇÃO EM MDF CHAPA 15MM REVESTIDO COM REVESTIMENTO LAMINADO COLADA COM COLA DE CONTATO E COM ACABAMENTO EM SILICONE - FORMICA OU EQUIVALENTE | M2 | 70.35
05.04.06 | SINAPI | 87879 | CHAPISCO APLICADO EM ALVENARIAS E ESTRUTURAS DE CONCRETO INTERNAS, COM COLHER DE PEDREIRO. ARGAMASSA TRAÇO 1:3 COM PREPARO EM BETONEIRA 400L. AF_06/2014 | M2 | 631.32
05.04.07 | SINAPI | 87529 | MASSA ÚNICA, PARA RECEBIMENTO DE PINTURA, EM ARGAMASSA TRAÇO 1:2:8, PREPARO MECÂNICO COM BETONEIRA 400L, APLICADA MANUALMENTE EM FACES INTERNAS DE PAREDES, ESPESSURA DE 20MM, COM EXECUÇÃO DE TALISCAS. AF_06/2014 | M2 | 631.32
05.04.08 | SBC | 23064 | REVESTIMENTOS-RECUPERACAO/LIMPEZA REVESTIMENTO FACHADA | M2 | 155.0043
05.05 |  |  | REVESTIMENTO DE FORRO
05.05.01 | SINAPI | 96114 | FORRO EM DRYWALL, PARA AMBIENTES COMERCIAIS, INCLUSIVE ESTRUTURA DE FIXAÇÃO. AF_05/2017_P | M2 | 238.5
05.05.02 | SINAPI | 96121 | ACABAMENTOS PARA FORRO (RODA-FORRO EM PERFIL METÁLICO E PLÁSTICO). AF_05/2017 | M | 216.84
05.06 |  |  | PINTURA
05.06.01 | SINAPI | 88497 | APLICAÇÃO E LIXAMENTO DE MASSA LÁTEX EM PAREDES, DUAS DEMÃOS. AF_06/2014 | M2 | 86.5215
05.06.02 | SINAPI | 88416 | APLICAÇÃO MANUAL DE PINTURA COM TINTA TEXTURIZADA ACRÍLICA EM PANOS COM PRESENÇA DE VÃOS DE EDIFÍCIOS DE MÚLTIPLOS PAVIMENTOS, UMA COR. AF_06/2014 | M2 | 86.5215
05.06.03 | PROPRIA | CPU-08 | PINTURA ACRÍLICA ACABAMENTO ACETINADO DUAS DEMAOS EM PAREDES - SUVINIL OU EQUIVALENTE | M2 | 342.55
05.06.04 | PROPRIA | CPU-08 | PINTURA ACRÍLICA ACABAMENTO ACETINADO DUAS DEMAOS EM PAREDES - SUVINIL OU EQUIVALENTE | M2 | 3.58
05.06.05 | SINAPI | 102219 | PINTURA TINTA DE ACABAMENTO (PIGMENTADA) ESMALTE SINTÉTICO ACETINADO EM MADEIRA, 2 DEMÃOS. AF_01/2021 | M2 | 15.45
05.06.06 | SINAPI | 88496 | APLICAÇÃO E LIXAMENTO DE MASSA LÁTEX EM TETO, DUAS DEMÃOS. AF_06/2014 | M2 | 238.5
05.06.07 | SINAPI | 88488 | APLICAÇÃO MANUAL DE PINTURA COM TINTA LÁTEX ACRÍLICA EM TETO, DUAS DEMÃOS. AF_06/2014 | M2 | 238.5
05.07 |  |  | LOUÇAS E METAIS
05.07.01 | PROPRIA | CPU-09 | TORNEIRA DE MESA PARA LAVATÓRIO DECAMATIC ECO BICA ALTA FECHAMENTO AUTOMÁTICO CROMADO - DECA OU EQUIVALENTE - FORNECIMENTO E INSTALAÇÃO | UN | 32
6 |  |  | 3º PAVIMENTO
06.01 |  |  | REMOÇÃO E DEMOLIÇÃO
06.01.01 | SINAPI | 97622 | DEMOLIÇÃO DE ALVENARIA DE BLOCO FURADO, DE FORMA MANUAL, SEM REAPROVEITAMENTO. AF_12/2017 | M3 | 3.64
06.01.02 | SINAPI | 97634 | DEMOLIÇÃO DE REVESTIMENTO CERÂMICO, DE FORMA MECANIZADA COM MARTELETE, SEM REAPROVEITAMENTO. AF_12/2017 | M2 | 611.96
06.01.03 | PROPRIA | CPU-04 | DEMOLIÇÃO BANCADAS DOS BANHEIROS E DIVISÓRIAS DOS BANHEIROS EM GRANITO | M2 | 3.08
06.01.04 | SINAPI | 97641 | REMOÇÃO DE FORRO DE GESSO, DE FORMA MANUAL, SEM REAPROVEITAMENTO. AF_12/2017 | M2 | 278.4
06.02 |  |  | FECHAMENTOS
06.02.01 | SINAPI | 103332 | ALVENARIA DE VEDAÇÃO DE BLOCOS CERÂMICOS FURADOS NA HORIZONTAL DE 9X14X19 CM (ESPESSURA 9 CM) E ARGAMASSA DE ASSENTAMENTO COM PREPARO EM BETONEIRA. AF_12/2021 | M2 | 12.02
06.02.02 | SINAPI | 87879 | CHAPISCO APLICADO EM ALVENARIAS E ESTRUTURAS DE CONCRETO INTERNAS, COM COLHER DE PEDREIRO. ARGAMASSA TRAÇO 1:3 COM PREPARO EM BETONEIRA 400L. AF_06/2014 | M2 | 24.04
06.02.03 | SINAPI | 87529 | MASSA ÚNICA, PARA RECEBIMENTO DE PINTURA, EM ARGAMASSA TRAÇO 1:2:8, PREPARO MECÂNICO COM BETONEIRA 400L, APLICADA MANUALMENTE EM FACES INTERNAS DE PAREDES, ESPESSURA DE 20MM, COM EXECUÇÃO DE TALISCAS. AF_06/2014 | M2 | 24.04
06.02.04 | SINAPI | 93202 | FIXAÇÃO (ENCUNHAMENTO) DE ALVENARIA DE VEDAÇÃO COM TIJOLO MACIÇO. AF_03/2016 | M | 7.42
06.03 |  |  | REVESTIMENTO DE PISO
06.03.01 | SINAPI | 87263 | REVESTIMENTO CERÂMICO PARA PISO COM PLACAS TIPO PORCELANATO DE DIMENSÕES 60X60 CM APLICADA EM AMBIENTES DE ÁREA MAIOR QUE 10 M². AF_06/2014 | M2 | 277.56
06.03.02 | SINAPI | 98689 | SOLEIRA EM GRANITO, LARGURA 15 CM, ESPESSURA 2,0 CM. AF_09/2020 | M | 1.09
06.04 |  |  | REVESTIMENTO DE PAREDE
06.04.01 | SINAPI | 87263 | REVESTIMENTO CERÂMICO PARA PISO COM PLACAS TIPO PORCELANATO DE DIMENSÕES 60X60 CM APLICADA EM AMBIENTES DE ÁREA MAIOR QUE 10 M². AF_06/2014 | M2 | 62.99
06.04.02 | PROPRIA | CPU-05 | REVESTIMENTO CETIM BIANCO 30X60CM – PORTOBELLO OU EQUIVALENTE H=180CM | M2 | 53.64
06.04.03 | SINAPI | 98685 | RODAPÉ EM GRANITO, ALTURA 10 CM. AF_09/2020 | M | 2.98
06.04.04 | PROPRIA | CPU-06 | FILETE METÁLICO PRETO FOSCO | M2 | 41.84
06.04.05 | PROPRIA | CPU-07 | PROTEÇÃO EM MDF CHAPA 15MM REVESTIDO COM REVESTIMENTO LAMINADO COLADA COM COLA DE CONTATO E COM ACABAMENTO EM SILICONE - FORMICA OU EQUIVALENTE | M2 | 63.9
06.04.06 | SINAPI | 87879 | CHAPISCO APLICADO EM ALVENARIAS E ESTRUTURAS DE CONCRETO INTERNAS, COM COLHER DE PEDREIRO. ARGAMASSA TRAÇO 1:3 COM PREPARO EM BETONEIRA 400L. AF_06/2014 | M2 | 611.96
06.04.07 | SINAPI | 87529 | MASSA ÚNICA, PARA RECEBIMENTO DE PINTURA, EM ARGAMASSA TRAÇO 1:2:8, PREPARO MECÂNICO COM BETONEIRA 400L, APLICADA MANUALMENTE EM FACES INTERNAS DE PAREDES, ESPESSURA DE 20MM, COM EXECUÇÃO DE TALISCAS. AF_06/2014 | M2 | 611.96
06.04.08 | SBC | 23064 | REVESTIMENTOS-RECUPERACAO/LIMPEZA REVESTIMENTO FACHADA | M2 | 155.0043
06.05 |  |  | REVESTIMENTO DE FORRO
06.05.01 | SINAPI | 96114 | FORRO EM DRYWALL, PARA AMBIENTES COMERCIAIS, INCLUSIVE ESTRUTURA DE FIXAÇÃO. AF_05/2017_P | M2 | 278.4
06.05.02 | SINAPI | 96121 | ACABAMENTOS PARA FORRO (RODA-FORRO EM PERFIL METÁLICO E PLÁSTICO). AF_05/2017 | M | 216.84
06.06 |  |  | PINTURA
06.06.01 | SINAPI | 88497 | APLICAÇÃO E LIXAMENTO DE MASSA LÁTEX EM PAREDES, DUAS DEMÃOS. AF_06/2014 | M2 | 22.05
06.06.02 | SINAPI | 88416 | APLICAÇÃO MANUAL DE PINTURA COM TINTA TEXTURIZADA ACRÍLICA EM PANOS COM PRESENÇA DE VÃOS DE EDIFÍCIOS DE MÚLTIPLOS PAVIMENTOS, UMA COR. AF_06/2014 | M2 | 86.5215
06.06.03 | PROPRIA | CPU-08 | PINTURA ACRÍLICA ACABAMENTO ACETINADO DUAS DEMAOS EM PAREDES - SUVINIL OU EQUIVALENTE | M2 | 315.64
06.06.04 | PROPRIA | CPU-08 | PINTURA ACRÍLICA ACABAMENTO ACETINADO DUAS DEMAOS EM PAREDES - SUVINIL OU EQUIVALENTE | M2 | 3.02
06.06.05 | SINAPI | 102219 | PINTURA TINTA DE ACABAMENTO (PIGMENTADA) ESMALTE SINTÉTICO ACETINADO EM MADEIRA, 2 DEMÃOS. AF_01/2021 | M2 | 12.36
06.06.06 | SINAPI | 88496 | APLICAÇÃO E LIXAMENTO DE MASSA LÁTEX EM TETO, DUAS DEMÃOS. AF_06/2014 | M2 | 278.4
06.06.07 | SINAPI | 88488 | APLICAÇÃO MANUAL DE PINTURA COM TINTA LÁTEX ACRÍLICA EM TETO, DUAS DEMÃOS. AF_06/2014 | M2 | 278.4
7 |  |  | 4º PAVIMENTO
07.01 |  |  | REMOÇÃO E DEMOLIÇÃO
07.01.01 | SINAPI | 97622 | DEMOLIÇÃO DE ALVENARIA DE BLOCO FURADO, DE FORMA MANUAL, SEM REAPROVEITAMENTO. AF_12/2017 | M3 | 6.2
07.01.02 | SINAPI | 97634 | DEMOLIÇÃO DE REVESTIMENTO CERÂMICO, DE FORMA MECANIZADA COM MARTELETE, SEM REAPROVEITAMENTO. AF_12/2017 | M2 | 611.82
07.01.03 | PROPRIA | CPU-04 | DEMOLIÇÃO BANCADAS DOS BANHEIROS E DIVISÓRIAS DOS BANHEIROS EM GRANITO | M2 | 3.08
07.01.04 | SINAPI | 97641 | REMOÇÃO DE FORRO DE GESSO, DE FORMA MANUAL, SEM REAPROVEITAMENTO. AF_12/2017 | M2 | 278.4
07.02 |  |  | FECHAMENTOS
07.02.01 | SINAPI | 103332 | ALVENARIA DE VEDAÇÃO DE BLOCOS CERÂMICOS FURADOS NA HORIZONTAL DE 9X14X19 CM (ESPESSURA 9 CM) E ARGAMASSA DE ASSENTAMENTO COM PREPARO EM BETONEIRA. AF_12/2021 | M2 | 12.02
07.02.02 | SINAPI | 87879 | CHAPISCO APLICADO EM ALVENARIAS E ESTRUTURAS DE CONCRETO INTERNAS, COM COLHER DE PEDREIRO. ARGAMASSA TRAÇO 1:3 COM PREPARO EM BETONEIRA 400L. AF_06/2014 | M2 | 24.04
07.02.03 | SINAPI | 87529 | MASSA ÚNICA, PARA RECEBIMENTO DE PINTURA, EM ARGAMASSA TRAÇO 1:2:8, PREPARO MECÂNICO COM BETONEIRA 400L, APLICADA MANUALMENTE EM FACES INTERNAS DE PAREDES, ESPESSURA DE 20MM, COM EXECUÇÃO DE TALISCAS. AF_06/2014 | M2 | 24.04
07.02.04 | SINAPI | 93202 | FIXAÇÃO (ENCUNHAMENTO) DE ALVENARIA DE VEDAÇÃO COM TIJOLO MACIÇO. AF_03/2016 | M | 7.42
07.03 |  |  | REVESTIMENTO DE PISO
07.03.01 | SINAPI | 87263 | REVESTIMENTO CERÂMICO PARA PISO COM PLACAS TIPO PORCELANATO DE DIMENSÕES 60X60 CM APLICADA EM AMBIENTES DE ÁREA MAIOR QUE 10 M². AF_06/2014 | M2 | 277.56
07.03.02 | SINAPI | 98689 | SOLEIRA EM GRANITO, LARGURA 15 CM, ESPESSURA 2,0 CM. AF_09/2020 | M | 0.95
07.04 |  |  | REVESTIMENTO DE PAREDE
07.04.01 | SINAPI | 87263 | REVESTIMENTO CERÂMICO PARA PISO COM PLACAS TIPO PORCELANATO DE DIMENSÕES 60X60 CM APLICADA EM AMBIENTES DE ÁREA MAIOR QUE 10 M². AF_06/2014 | M2 | 62.99
07.04.02 | PROPRIA | CPU-05 | REVESTIMENTO CETIM BIANCO 30X60CM – PORTOBELLO OU EQUIVALENTE H=180CM | M2 | 53.64
07.04.03 | SINAPI | 98685 | RODAPÉ EM GRANITO, ALTURA 10 CM. AF_09/2020 | M | 2.98
07.04.04 | PROPRIA | CPU-06 | FILETE METÁLICO PRETO FOSCO | M2 | 41.84
07.04.05 | PROPRIA | CPU-07 | PROTEÇÃO EM MDF CHAPA 15MM REVESTIDO COM REVESTIMENTO LAMINADO COLADA COM COLA DE CONTATO E COM ACABAMENTO EM SILICONE - FORMICA OU EQUIVALENTE | M2 | 63.9
07.04.06 | SINAPI | 87879 | CHAPISCO APLICADO EM ALVENARIAS E ESTRUTURAS DE CONCRETO INTERNAS, COM COLHER DE PEDREIRO. ARGAMASSA TRAÇO 1:3 COM PREPARO EM BETONEIRA 400L. AF_06/2014 | M2 | 611.82
07.04.07 | SINAPI | 87529 | MASSA ÚNICA, PARA RECEBIMENTO DE PINTURA, EM ARGAMASSA TRAÇO 1:2:8, PREPARO MECÂNICO COM BETONEIRA 400L, APLICADA MANUALMENTE EM FACES INTERNAS DE PAREDES, ESPESSURA DE 20MM, COM EXECUÇÃO DE TALISCAS. AF_06/2014 | M2 | 611.82
07.04.08 | SBC | 23064 | REVESTIMENTOS-RECUPERACAO/LIMPEZA REVESTIMENTO FACHADA | M2 | 155.0043
07.05 |  |  | REVESTIMENTO DE FORRO
07.05.01 | SINAPI | 96114 | FORRO EM DRYWALL, PARA AMBIENTES COMERCIAIS, INCLUSIVE ESTRUTURA DE FIXAÇÃO. AF_05/2017_P | M2 | 278.4
07.05.02 | SINAPI | 96121 | ACABAMENTOS PARA FORRO (RODA-FORRO EM PERFIL METÁLICO E PLÁSTICO). AF_05/2017 | M | 216.84
07.06 |  |  | PINTURA
07.06.01 | SINAPI | 88497 | APLICAÇÃO E LIXAMENTO DE MASSA LÁTEX EM PAREDES, DUAS DEMÃOS. AF_06/2014 | M2 | 86.5215
07.06.02 | SINAPI | 88416 | APLICAÇÃO MANUAL DE PINTURA COM TINTA TEXTURIZADA ACRÍLICA EM PANOS COM PRESENÇA DE VÃOS DE EDIFÍCIOS DE MÚLTIPLOS PAVIMENTOS, UMA COR. AF_06/2014 | M2 | 86.5215
07.06.03 | PROPRIA | CPU-08 | PINTURA ACRÍLICA ACABAMENTO ACETINADO DUAS DEMAOS EM PAREDES - SUVINIL OU EQUIVALENTE | M2 | 315.64
07.06.04 | PROPRIA | CPU-08 | PINTURA ACRÍLICA ACABAMENTO ACETINADO DUAS DEMAOS EM PAREDES - SUVINIL OU EQUIVALENTE | M2 | 3.02
07.06.05 | SINAPI | 102219 | PINTURA TINTA DE ACABAMENTO (PIGMENTADA) ESMALTE SINTÉTICO ACETINADO EM MADEIRA, 2 DEMÃOS. AF_01/2021 | M2 | 12.36
07.06.06 | SINAPI | 88496 | APLICAÇÃO E LIXAMENTO DE MASSA LÁTEX EM TETO, DUAS DEMÃOS. AF_06/2014 | M2 | 278.4
07.06.07 | SINAPI | 88488 | APLICAÇÃO MANUAL DE PINTURA COM TINTA LÁTEX ACRÍLICA EM TETO, DUAS DEMÃOS. AF_06/2014 | M2 | 278.4
8 |  |  | 5º PAVIMENTO
08.01 |  |  | REMOÇÃO E DEMOLIÇÃO
08.01.01 | SINAPI | 97622 | DEMOLIÇÃO DE ALVENARIA DE BLOCO FURADO, DE FORMA MANUAL, SEM REAPROVEITAMENTO. AF_12/2017 | M3 | 6.2
08.01.02 | SINAPI | 97634 | DEMOLIÇÃO DE REVESTIMENTO CERÂMICO, DE FORMA MECANIZADA COM MARTELETE, SEM REAPROVEITAMENTO. AF_12/2017 | M2 | 611.82
08.01.03 | PROPRIA | CPU-04 | DEMOLIÇÃO BANCADAS DOS BANHEIROS E DIVISÓRIAS DOS BANHEIROS EM GRANITO | M2 | 3.08
08.01.04 | SINAPI | 97641 | REMOÇÃO DE FORRO DE GESSO, DE FORMA MANUAL, SEM REAPROVEITAMENTO. AF_12/2017 | M2 | 278.4
08.02 |  |  | FECHAMENTOS
08.02.01 | SINAPI | 103332 | ALVENARIA DE VEDAÇÃO DE BLOCOS CERÂMICOS FURADOS NA HORIZONTAL DE 9X14X19 CM (ESPESSURA 9 CM) E ARGAMASSA DE ASSENTAMENTO COM PREPARO EM BETONEIRA. AF_12/2021 | M2 | 12.02
08.02.02 | SINAPI | 87879 | CHAPISCO APLICADO EM ALVENARIAS E ESTRUTURAS DE CONCRETO INTERNAS, COM COLHER DE PEDREIRO. ARGAMASSA TRAÇO 1:3 COM PREPARO EM BETONEIRA 400L. AF_06/2014 | M2 | 24.04
08.02.03 | SINAPI | 87529 | MASSA ÚNICA, PARA RECEBIMENTO DE PINTURA, EM ARGAMASSA TRAÇO 1:2:8, PREPARO MECÂNICO COM BETONEIRA 400L, APLICADA MANUALMENTE EM FACES INTERNAS DE PAREDES, ESPESSURA DE 20MM, COM EXECUÇÃO DE TALISCAS. AF_06/2014 | M2 | 24.04
08.02.04 | SINAPI | 93202 | FIXAÇÃO (ENCUNHAMENTO) DE ALVENARIA DE VEDAÇÃO COM TIJOLO MACIÇO. AF_03/2016 | M | 7.42
08.03 |  |  | REVESTIMENTO DE PISO
08.03.01 | SINAPI | 87263 | REVESTIMENTO CERÂMICO PARA PISO COM PLACAS TIPO PORCELANATO DE DIMENSÕES 60X60 CM APLICADA EM AMBIENTES DE ÁREA MAIOR QUE 10 M². AF_06/2014 | M2 | 277.56
08.03.02 | SINAPI | 98689 | SOLEIRA EM GRANITO, LARGURA 15 CM, ESPESSURA 2,0 CM. AF_09/2020 | M | 0.95
08.04 |  |  | REVESTIMENTO DE PAREDE
08.04.01 | SINAPI | 87263 | REVESTIMENTO CERÂMICO PARA PISO COM PLACAS TIPO PORCELANATO DE DIMENSÕES 60X60 CM APLICADA EM AMBIENTES DE ÁREA MAIOR QUE 10 M². AF_06/2014 | M2 | 62.99
08.04.02 | PROPRIA | CPU-05 | REVESTIMENTO CETIM BIANCO 30X60CM – PORTOBELLO OU EQUIVALENTE H=180CM | M2 | 53.64
08.04.03 | SINAPI | 98685 | RODAPÉ EM GRANITO, ALTURA 10 CM. AF_09/2020 | M | 2.98
08.04.04 | PROPRIA | CPU-06 | FILETE METÁLICO PRETO FOSCO | M2 | 41.84
08.04.05 | PROPRIA | CPU-07 | PROTEÇÃO EM MDF CHAPA 15MM REVESTIDO COM REVESTIMENTO LAMINADO COLADA COM COLA DE CONTATO E COM ACABAMENTO EM SILICONE - FORMICA OU EQUIVALENTE | M2 | 63.9
08.04.06 | SINAPI | 87879 | CHAPISCO APLICADO EM ALVENARIAS E ESTRUTURAS DE CONCRETO INTERNAS, COM COLHER DE PEDREIRO. ARGAMASSA TRAÇO 1:3 COM PREPARO EM BETONEIRA 400L. AF_06/2014 | M2 | 611.82
08.04.07 | SINAPI | 87529 | MASSA ÚNICA, PARA RECEBIMENTO DE PINTURA, EM ARGAMASSA TRAÇO 1:2:8, PREPARO MECÂNICO COM BETONEIRA 400L, APLICADA MANUALMENTE EM FACES INTERNAS DE PAREDES, ESPESSURA DE 20MM, COM EXECUÇÃO DE TALISCAS. AF_06/2014 | M2 | 611.82
08.04.08 | SBC | 23064 | REVESTIMENTOS-RECUPERACAO/LIMPEZA REVESTIMENTO FACHADA | M2 | 155.0043
08.05 |  |  | REVESTIMENTO DE FORRO
08.05.01 | SINAPI | 96114 | FORRO EM DRYWALL, PARA AMBIENTES COMERCIAIS, INCLUSIVE ESTRUTURA DE FIXAÇÃO. AF_05/2017_P | M2 | 278.4
08.05.02 | SINAPI | 96121 | ACABAMENTOS PARA FORRO (RODA-FORRO EM PERFIL METÁLICO E PLÁSTICO). AF_05/2017 | M | 216.84
08.06 |  |  | PINTURA
08.06.01 | SINAPI | 88497 | APLICAÇÃO E LIXAMENTO DE MASSA LÁTEX EM PAREDES, DUAS DEMÃOS. AF_06/2014 | M2 | 86.5215
08.06.02 | SINAPI | 88416 | APLICAÇÃO MANUAL DE PINTURA COM TINTA TEXTURIZADA ACRÍLICA EM PANOS COM PRESENÇA DE VÃOS DE EDIFÍCIOS DE MÚLTIPLOS PAVIMENTOS, UMA COR. AF_06/2014 | M2 | 86.5215
08.06.03 | PROPRIA | CPU-08 | PINTURA ACRÍLICA ACABAMENTO ACETINADO DUAS DEMAOS EM PAREDES - SUVINIL OU EQUIVALENTE | M2 | 315.64
08.06.04 | PROPRIA | CPU-08 | PINTURA ACRÍLICA ACABAMENTO ACETINADO DUAS DEMAOS EM PAREDES - SUVINIL OU EQUIVALENTE | M2 | 3.02
08.06.05 | SINAPI | 102219 | PINTURA TINTA DE ACABAMENTO (PIGMENTADA) ESMALTE SINTÉTICO ACETINADO EM MADEIRA, 2 DEMÃOS. AF_01/2021 | M2 | 12.36
08.06.06 | SINAPI | 88496 | APLICAÇÃO E LIXAMENTO DE MASSA LÁTEX EM TETO, DUAS DEMÃOS. AF_06/2014 | M2 | 278.4
08.06.07 | SINAPI | 88488 | APLICAÇÃO MANUAL DE PINTURA COM TINTA LÁTEX ACRÍLICA EM TETO, DUAS DEMÃOS. AF_06/2014 | M2 | 278.4
9 |  |  | 6º PAVIMENTO
09.01 |  |  | REMOÇÃO E DEMOLIÇÃO
09.01.01 | SINAPI | 97622 | DEMOLIÇÃO DE ALVENARIA DE BLOCO FURADO, DE FORMA MANUAL, SEM REAPROVEITAMENTO. AF_12/2017 | M3 | 5.32
09.01.02 | SINAPI | 97634 | DEMOLIÇÃO DE REVESTIMENTO CERÂMICO, DE FORMA MECANIZADA COM MARTELETE, SEM REAPROVEITAMENTO. AF_12/2017 | M2 | 657.04
09.01.03 | PROPRIA | CPU-04 | DEMOLIÇÃO BANCADAS DOS BANHEIROS E DIVISÓRIAS DOS BANHEIROS EM GRANITO | M2 | 3.08
09.01.04 | SINAPI | 97641 | REMOÇÃO DE FORRO DE GESSO, DE FORMA MANUAL, SEM REAPROVEITAMENTO. AF_12/2017 | M2 | 275.93
09.02 |  |  | FECHAMENTOS
09.02.01 | SINAPI | 103332 | ALVENARIA DE VEDAÇÃO DE BLOCOS CERÂMICOS FURADOS NA HORIZONTAL DE 9X14X19 CM (ESPESSURA 9 CM) E ARGAMASSA DE ASSENTAMENTO COM PREPARO EM BETONEIRA. AF_12/2021 | M2 | 38.15
09.02.02 | SINAPI | 87879 | CHAPISCO APLICADO EM ALVENARIAS E ESTRUTURAS DE CONCRETO INTERNAS, COM COLHER DE PEDREIRO. ARGAMASSA TRAÇO 1:3 COM PREPARO EM BETONEIRA 400L. AF_06/2014 | M2 | 76.3
09.02.03 | SINAPI | 87529 | MASSA ÚNICA, PARA RECEBIMENTO DE PINTURA, EM ARGAMASSA TRAÇO 1:2:8, PREPARO MECÂNICO COM BETONEIRA 400L, APLICADA MANUALMENTE EM FACES INTERNAS DE PAREDES, ESPESSURA DE 20MM, COM EXECUÇÃO DE TALISCAS. AF_06/2014 | M2 | 76.3
03.02.04 | SINAPI | 93202 | FIXAÇÃO (ENCUNHAMENTO) DE ALVENARIA DE VEDAÇÃO COM TIJOLO MACIÇO. AF_03/2016 | M | 11.14
09.03 |  |  | REVESTIMENTO DE PISO
09.03.01 | SINAPI | 87263 | REVESTIMENTO CERÂMICO PARA PISO COM PLACAS TIPO PORCELANATO DE DIMENSÕES 60X60 CM APLICADA EM AMBIENTES DE ÁREA MAIOR QUE 10 M². AF_06/2014 | M2 | 275.66
09.03.02 | SINAPI | 98689 | SOLEIRA EM GRANITO, LARGURA 15 CM, ESPESSURA 2,0 CM. AF_09/2020 | M | 1.22
09.04 |  |  | REVESTIMENTO DE PAREDE
09.04.01 | SINAPI | 87263 | REVESTIMENTO CERÂMICO PARA PISO COM PLACAS TIPO PORCELANATO DE DIMENSÕES 60X60 CM APLICADA EM AMBIENTES DE ÁREA MAIOR QUE 10 M². AF_06/2014 | M2 | 64.27
09.04.02 | PROPRIA | CPU-05 | REVESTIMENTO CETIM BIANCO 30X60CM – PORTOBELLO OU EQUIVALENTE H=180CM | M2 | 72.18
09.04.03 | SINAPI | 98685 | RODAPÉ EM GRANITO, ALTURA 10 CM. AF_09/2020 | M | 4.01
09.04.04 | PROPRIA | CPU-06 | FILETE METÁLICO PRETO FOSCO | M2 | 41.84
09.04.05 | PROPRIA | CPU-07 | PROTEÇÃO EM MDF CHAPA 15MM REVESTIDO COM REVESTIMENTO LAMINADO COLADA COM COLA DE CONTATO E COM ACABAMENTO EM SILICONE - FORMICA OU EQUIVALENTE | M2 | 70.3
08.04.06 | SINAPI | 87879 | CHAPISCO APLICADO EM ALVENARIAS E ESTRUTURAS DE CONCRETO INTERNAS, COM COLHER DE PEDREIRO. ARGAMASSA TRAÇO 1:3 COM PREPARO EM BETONEIRA 400L. AF_06/2014 | M2 | 657.04
08.04.07 | SINAPI | 87529 | MASSA ÚNICA, PARA RECEBIMENTO DE PINTURA, EM ARGAMASSA TRAÇO 1:2:8, PREPARO MECÂNICO COM BETONEIRA 400L, APLICADA MANUALMENTE EM FACES INTERNAS DE PAREDES, ESPESSURA DE 20MM, COM EXECUÇÃO DE TALISCAS. AF_06/2014 | M2 | 657.04
08.04.08 | SBC | 23064 | REVESTIMENTOS-RECUPERACAO/LIMPEZA REVESTIMENTO FACHADA | M2 | 241.5258
09.05 |  |  | REVESTIMENTO DE FORRO
09.05.01 | SINAPI | 96114 | FORRO EM DRYWALL, PARA AMBIENTES COMERCIAIS, INCLUSIVE ESTRUTURA DE FIXAÇÃO. AF_05/2017_P | M2 | 275.93
09.05.02 | SINAPI | 96121 | ACABAMENTOS PARA FORRO (RODA-FORRO EM PERFIL METÁLICO E PLÁSTICO). AF_05/2017 | M | 216.84
09.06 |  |  | PINTURA
09.06.01 | SINAPI | 88497 | APLICAÇÃO E LIXAMENTO DE MASSA LÁTEX EM PAREDES, DUAS DEMÃOS. AF_06/2014 | M2 | 173.043
09.06.02 | SINAPI | 88416 | APLICAÇÃO MANUAL DE PINTURA COM TINTA TEXTURIZADA ACRÍLICA EM PANOS COM PRESENÇA DE VÃOS DE EDIFÍCIOS DE MÚLTIPLOS PAVIMENTOS, UMA COR. AF_06/2014 | M2 | 173.043
09.06.03 | PROPRIA | CPU-08 | PINTURA ACRÍLICA ACABAMENTO ACETINADO DUAS DEMAOS EM PAREDES - SUVINIL OU EQUIVALENTE | M2 | 342.34
09.06.04 | PROPRIA | CPU-08 | PINTURA ACRÍLICA ACABAMENTO ACETINADO DUAS DEMAOS EM PAREDES - SUVINIL OU EQUIVALENTE | M2 | 3.58
09.06.05 | SINAPI | 102219 | PINTURA TINTA DE ACABAMENTO (PIGMENTADA) ESMALTE SINTÉTICO ACETINADO EM MADEIRA, 2 DEMÃOS. AF_01/2021 | M2 | 15.45
09.06.06 | SINAPI | 88496 | APLICAÇÃO E LIXAMENTO DE MASSA LÁTEX EM TETO, DUAS DEMÃOS. AF_06/2014 | M2 | 275.93
09.06.07 | SINAPI | 88488 | APLICAÇÃO MANUAL DE PINTURA COM TINTA LÁTEX ACRÍLICA EM TETO, DUAS DEMÃOS. AF_06/2014 | M2 | 275.93
10 |  |  | ESCADAS
10.01 |  |  | REMOÇÃO E DEMOLIÇÃO
10.01.01 | SINAPI | 97634 | DEMOLIÇÃO DE REVESTIMENTO CERÂMICO, DE FORMA MECANIZADA COM MARTELETE, SEM REAPROVEITAMENTO. AF_12/2017 | M2 | 151.84
10.02 |  |  | REVESTIMENTO DE PISO E ESPELHO
10.02.01 | SINAPI | 98671 | PISO EM GRANITO APLICADO EM AMBIENTES INTERNOS. AF_09/2020 | M2 | 151.84
11 |  |  | LOUÇAS E METAIS DO TERREO AO 6 PAVIMENTO
11.01 | PROPRIA | CPU-09 | TORNEIRA DE MESA PARA LAVATÓRIO DECAMATIC ECO BICA ALTA FECHAMENTO AUTOMÁTICO CROMADO - DECA OU EQUIVALENTE - FORNECIMENTO E INSTALAÇÃO | UN | 32
11.02 | PROPRIA | CPU-10 | VÁLVULA DE DESCARGA METÁLICA. BASE 1 1/2". DUPLO ACIONAMENTO, ACABAMENTO METALICO CROMADO - FORNECIMENTO E INSTALAÇÃO. | UN | 8
11.03 | PROPRIA | CPU-11 | VÁLVULA DE DESCARGA METÁLICA COM ACIONAMENTO POR ALAVANCA - PRESSMATIC BENEFIT - OO184906 - DOCOL OU EQUIVALENTE | UN | 14
11.04 | SINAPI | 100868 | BARRA DE APOIO RETA, EM ACO INOX POLIDO, COMPRIMENTO 80 CM, FIXADA NA PAREDE - FORNECIMENTO E INSTALAÇÃO. AF_01/2020 | UN | 32
11.05 | SINAPI | 100867 | BARRA DE APOIO RETA, EM ACO INOX POLIDO, COMPRIMENTO 70 CM, FIXADA NA PAREDE - FORNECIMENTO E INSTALAÇÃO. AF_01/2020 | UN | 4
11.06 | PROPRIA | CPU-12 | VÁLVULA DE MICTÓRIO COM FECHAMENTO AUTOMÁTICO - DECAMATIC 2570.C - DECA OU EQUIVALENTE | UN | 2
11.07 | SINAPI | 100864 | BARRA DE APOIO EM "L", EM ACO INOX POLIDO 80 X 80 CM, FIXADA NA PAREDE - FORNECIMENTO E INSTALACAO. AF_01/2020 | UN | 2
11.08 | PROPRIA | CPU-13 | BARRA DE APOIO LATERAL FIXA 30CM, EM ACO INOX POLIDO, FIXADA NA PAREDE - FORNECIMENTO E INSTALAÇÃO | UN | 4
11.09 | PROPRIA | CPU-14 | ACABAMENTO PARA REGISTRO DE PRESSÃO FLEX PLUS - 4916.C21.PQ - DECA OU EQUIVALENTE - FORNECIMENTO E INSTALAÇÃO | UN | 2
11.10 | PROPRIA | CPU-15 | BARRA DE APOIO VERTICAL 40CM - CONFORTO - 2310.I.040.POL - DECA OU EQUIVALENTE - FORNECIMENTO E INSTALAÇÃO | UN | 24
11.11 | SINAPI | 86915 | TORNEIRA CROMADA DE MESA, 1/2 OU 3/4, PARA LAVATÓRIO, PADRÃO MÉDIO - FORNECIMENTO E INSTALAÇÃO. AF_01/2020 | UN | 12
11.12 | SINAPI | 100875 | BANCO ARTICULADO, EM ACO INOX, PARA PCD, FIXADO NA PAREDE - FORNECIMENTO E INSTALAÇÃO. AF_01/2020 | UN | 2
11.13 | PROPRIA | CPU-16 | TORNEIRA DE MESA PARA LAVATÓRIO DECAMATIC ECO BICA ALTA - DECA OU EQUIVALENTE - FORNECIMENTO E INSTALAÇÃO | UN | 8
11.14 | PROPRIA | CPU-17 | CABIDE METÁLICO TIPO GANCHO - FORNECIMENTO E INSTALAÇÃO | UN | 25
11.15 | SINAPI | 100852 | CUBA DE EMBUTIR RETANGULAR DE AÇO INOXIDÁVEL, 56 X 33 X 12 CM - FORNECIMENTO E INSTALAÇÃO. AF_01/2020 | UN | 6
11.16 | SINAPI | 95470 | VASO SANITARIO SIFONADO CONVENCIONAL COM LOUÇA BRANCA, INCLUSO CONJUNTO DE LIGAÇÃO PARA BACIA SANITÁRIA AJUSTÁVEL - FORNECIMENTO E INSTALAÇÃO. AF_10/2016 | UN | 16
11.17 | SINAPI | 95472 | VASO SANITARIO SIFONADO CONVENCIONAL PARA PCD SEM FURO FRONTAL COM LOUÇA BRANCA SEM ASSENTO, INCLUSO CONJUNTO DE LIGAÇÃO PARA BACIA SANITÁRIA AJUSTÁVEL - FORNECIMENTO E INSTALAÇÃO. AF_01/2020 | UN | 14
11.18 | SINAPI | 86937 | CUBA DE EMBUTIR OVAL EM LOUÇA BRANCA, 35 X 50CM OU EQUIVALENTE, INCLUSO VÁLVULA EM METAL CROMADO E SIFÃO FLEXÍVEL EM PVC - FORNECIMENTO E INSTALAÇÃO. AF_01/2020 | UN | 24
11.19 | PROPRIA | CPU-18 | CUBA DE EMBUTIR REDONDA EM LOUÇA BRANCA, INCLUSO VÁLVULA EM METAL CROMADO E SIFÃO FLEXÍVEL EM PVC - FORNECIMENTO E INSTALAÇÃO. | UN | 24
11.20 | SINAPI INSUMO | 10426 | LAVATORIO DE LOUCA BRANCA, COM COLUNA, DIMENSOES *54 X 44* CM (L X C) | UN | 2
11.21 | SINAPI | 100858 | MICTÓRIO SIFONADO LOUÇA BRANCA  PADRÃO MÉDIO  FORNECIMENTO E INSTALAÇÃO. AF_01/2020 | UN | 2
11.22 | PROPRIA | CPU-19 | TOALHEIRO PLASTICO TIPO DISPENSER PARA PAPEL TOALHA INTERFOLHADO - INCLUSO FIXAÇÃO | UN | 46
11.23 | SINAPI | 95547 | SABONETEIRA PLASTICA TIPO DISPENSER PARA SABONETE LIQUIDO COM RESERVATORIO 800 A 1500 ML, INCLUSO FIXAÇÃO. AF_01/2020 | UN | 34
11.24 | PROPRIA | CPU-20 | PAPELEIRA PLASTICA TIPO DISPENSER PARA PAPEL HIGIENICO ROLAO - INCLUSO FIXAÇÃO | UN | 32
11.25 | PROPRIA | CPU-21 | BANCADA EM AÇO INOX 304 ESCOVADO COM PANELEIRO LISO 330X60X90CM, COM TANQUE EM INOX 30X47X14CM (CXLXP) | UN | 1
11.26 | PROPRIA | CPU-22 | BANCADA EM AÇO INOX 304 ESCOVADO COM PANELEIRO LISO 150X60X90CM, COM TANQUE EM INOX 30X47X14CM (CXLXP) | UN | 1
12 |  |  | MARMORARIA DO TERREO AO 6 PAVIMENTO
12.01 | PROPRIA | CPU-23 | BANCADA DE GRANITO - FORNECIMENTO E INSTALAÇÃO. AF_01/2020 | M2 | 7.45
12.02 | PROPRIA | CPU-23 | BANCADA DE GRANITO - FORNECIMENTO E INSTALAÇÃO. AF_01/2020 | M2 | 7.88
12.03 | SINAPI | 98685 | RODAPÉ EM GRANITO, ALTURA 10 CM. AF_09/2020 | M | 0.84
12.04 | SINAPI | 98689 | SOLEIRA EM GRANITO, LARGURA 15 CM, ESPESSURA 2,0 CM. AF_09/2020 | M | 2.93
12.05 | SINAPI | 102253 | DIVISORIA SANITÁRIA, TIPO CABINE, EM GRANITO CINZA POLIDO, ESP = 3CM, ASSENTADO COM ARGAMASSA COLANTE AC III-E, EXCLUSIVE FERRAGENS. AF_01/2021 | M2 | 36.31
12.06 | SINAPI | 98671 | PISO EM GRANITO APLICADO EM AMBIENTES INTERNOS. AF_09/2020 | M2 | 5.58
13 |  |  | ESQUADRIAS DO TERREO AO 6º PAVIMENTO
13.01 | PROPRIA | CPU-25 | PORTA CORRER 1 FOLHA, EM VIDRO TEMPERADO TRANSPARENTE COM ADESIVO BRANCO, COM FECHADURA, COM CAIXILHO EM ALUMINIO COM PINTURA ELESTROSTÁTICA BRANCA, 90X210, FORNECIMENTO E INSTALAÇÃO | UN | 13
13.02 | PROPRIA | CPU-27 | KIT PORTA PRONTA DE MADEIRA, FOLHA LEVE (NBR 15930) DE 800 X 2100 MM, DE 35 MM A 40 MM DE ESPESSURA, NUCLEO COLMEIA, ESTRUTURA USINADA PARA FECHADURA, CAPA LISA EM HDF, PINTADA (INCLUI MARCO, ALIZARES, DOBRADICAS E FECHADURA), | UN | 48
13.03 | SINAPI | 102182 | PORTA PIVOTANTE DE VIDRO TEMPERADO, 90X210 CM, ESPESSURA 10 MM, INCLUSIVE ACESSÓRIOS. AF_01/2021 | UN | 4
13.04 | SINAPI | 91341 | PORTA EM ALUMÍNIO DE ABRIR TIPO VENEZIANA COM GUARNIÇÃO, FIXAÇÃO COM PARAFUSOS - FORNECIMENTO E INSTALAÇÃO. AF_12/2019 | M2 | 15.36
13.05 | PROPRIA | CPU-26 | Revisão de esquadrias de alumínio (janelas) | M2 | 333.13
INSTALAÇÕES MECÂNICAS
14 |  |  | SERVIÇOS PRELIMINARES
14.1 |  |  | RETIRADAS
14.1.1 | Próprio | SBC 022323 | DESMONTAGEM E REMOCAO DE TORRE DE REFRIGERAÇÃO AR CONDICIONADO | UN | 1
14.1.2 | Próprio | SBC 022019 | RETIRADA ELETROBOMBA COM REAPROVEITAMENTO | UN | 2
14.1.3 | Próprio | COMPOSIÇÃO 147 | RETIRADA DE AR CONDICIONADO SELF CONTAINED FIXO 15 TR VERTICAL 380V TRIFASICO C (ADAPTADO DE SBC 070503) | UN | 7
14.1.4 | Próprio | SBC 022650 | RETIRADA DE DUTOS E BOCAS DE AR DE REFRIGERAÇÃO | M | 150
14.1.6 | Próprio | SBC 022031 | RETIRADA QUADROS ELETRICOS COM ATE 18 DISJUNTORES | M | 8
14.1.7 | Próprio | SBC 022022 | RETIRADA ELETRODUTOS | M | 60
14.1.8 | SINAPI | 97661 | REMOÇÃO DE CABOS ELÉTRICOS, DE FORMA MANUAL, SEM REAPROVEITAMENTO. AF_12/2017 | M | 400
14.1.9 | Próprio | SBC 022133 | RETIRADA TUBOS 6"" | M | 24
14.1.10 | Próprio | SBC 022132 | RETIRADA TUBOS 4"" | M | 21
14.1.11 | Próprio | SBC 022131 | RETIRADA TUBOS 3"" | M | 7
14.1.12 | Próprio | SBC 022130 | RETIRADA TUBOS 2.1/2"" | M | 7
14.1.13 | Próprio | SBC 022129 | RETIRADA TUBOS 2"" | M | 80
14.1.14 | SINAPI | 97662 | REMOÇÃO DE TUBULAÇÕES (TUBOS E CONEXÕES) DE ÁGUA FRIA, DE FORMA MANUAL, SEM REAPROVEITAMENTO. AF_12/2017 | M | 24
14.2 |  |  | ADMINISTRAÇÃO
14.2.1 | SINAPI | 90777 | ENGENHEIRO MECÂNICO DE OBRA JUNIOR COM ENCARGOS COMPLEMENTARES | H | 160
15 |  |  | EQUIPAMENTOS
15.1 | SINAPI | 103263 | AR CONDICIONADO SPLIT INVERTER, PISO TETO, 48000 BTU/H, CICLO FRIO - FORNECIMENTO E INSTALAÇÃO. AF_11/2021_P | UN | 2
15.2 | SINAPI | 103261 | AR CONDICIONADO SPLIT INVERTER, PISO TETO, 36000 BTU/H, CICLO FRIO - FORNECIMENTO E INSTALAÇÃO. AF_11/2021_P | UN | 4
15.3 | SINAPI | 103258 | AR CONDICIONADO SPLIT INVERTER, PISO TETO, 24000 BTU/H, CICLO FRIO - FORNECIMENTO E INSTALAÇÃO. AF_11/2021_P | UN | 2
15.4 | SINAPI | 103250 | AR CONDICIONADO SPLIT INVERTER, HI-WALL (PAREDE), 18000 BTU/H, CICLO FRIO - FORNECIMENTO E INSTALAÇÃO. AF_11/2021_P | UN | 4
15.5 | SINAPI | 103247 | AR CONDICIONADO SPLIT INVERTER, HI-WALL (PAREDE), 12000 BTU/H, CICLO FRIO - FORNECIMENTO E INSTALAÇÃO. AF_11/2021_P | UN | 4
15.6 | Próprio | Composição 126 | AR CONDICIONADO BI-SPLIT INVERTER, CASSETE (TETO), 1 VIA, 1 CONDENSADORA DE 36.000 BTU/H E 2 EVAPORADORAS DE 18.000 BTU/H, CICLO FRIO - FORNECIMENTO E INSTALAÇÃO. AF_06/2022_P | UN | 36
15.7 | Próprio | Composição 127 | GABINETE DE VENTILAÇÃO, COM VENTILADOR CENTRÍFUGO DUPLA ASPIRAÇÃO, TIPO SIROCCO, FILTRO DE AR CLASSE G4+F5 - ABNT, VAZÃO DE AR DE 2142 M3/H, P.E.E. DE 30 MMCA (Adaptação SBC 070557, em 06/2022) | UN | 6
15.8 | Próprio | Composição 128 | GABINETE DE VENTILAÇÃO, COM VENTILADOR CENTRÍFUGO DUPLA ASPIRAÇÃO, TIPO SIROCCO, FILTRO DE AR CLASSE G4+F5 - ABNT, VAZÃO DE AR DE 2026 M3/H, P.E.E. DE 30 MMCA (Adaptado SBC 070557, em 06/2022) | UN | 1
15.9 | Próprio | Composição 129 | VENTILADOR CENTRÍFUGO IN-LINE, COM CAIXA DE FILTROS CLASSE G4+M5 - ABNT, VAZÃO DE AR DE 540 M3/H, P.E.E. DE 20 MMCA (Adaptado SBC 070557, em 06/2022) | UN | 6
15.10 | Próprio | Composição 130 | EXAUSTOR CENTRÍFUGO IN-LINE, MODELO SILENT (SUPER SILENCIOSO), VAZÃO DE AR DE 440 M3/H, P.E.E. DE 30 MMCA (Adaptação SBC 070557, em 06/2022) | UN | 12
15.11 | Próprio | Composição 131 | EXAUSTOR CENTRÍFUGO, TIPO SIROCCO, VAZÃO DE AR DE 1200 M3/H, P.E.E. DE 25 MMCA (Adaptação SBC 070557, em 06/2022) | UN | 6
15.12 | Próprio | Composição 132 | MICRO EXAUSTOR AXIAL, VAZÃO DE AR DE 225 M3/H, P.E.E. DE 10 MMCA (Adaptação SBC 070233, em 06/2022) | UN | 3
16 |  |  | REDE DE DUTOS E BOCAS DE AR
16.1 | Próprio | Composição 134 | DUTO PARA VENTILAÇÃO E EXAUSTÃO MECÂNICA, CHAPA GALVANIZADA NR. 26 (Adaptada SBC 073416, em 06/2022) | M2 | 740.18
16.2 | SINAPI | 96559 | SUPORTE PARA DUTO EM CHAPA GALVANIZADA BITOLA 26, ESPAÇADO A CADA 1 M, EM PERFILADO DE SEÇÃO 38X76 MM, POR ÁREA DE DUTO FIXADO. AF_07/2017 | M2 | 740.18
16.3 | Próprio | Composição 135 | DUTO FLEXÍVEL DE ALUMÍNIO 6" (150mm) (Adaptado SBC 070655) | M | 12
16.4 | Próprio | Composição 136 | GRELHA DUPLA DEFLEXÃO ALUMÍNIO ANODIZADO FOSCO 600x100mm (Adaptado SBC 070175, em 06/2022) | UN | 36
16.5 | Próprio | Composição 137 | GRELHA DUPLA DEFLEXÃO ALUMÍNIO ANODIZADO FOSCO 400x150mm (Adaptado SBC 070175, em 06/2022) | un | 2
16.6 | Próprio | Composição 138 | GRELHA DUPLA DEFLEXÃO ALUMÍNIO ANODIZADO FOSCO 300x150mm (Adaptado SBC 070175, em 06/2022) | un | 7
16.7 | Próprio | Composição 139 | GRELHA DUPLA DEFLEXÃO ALUMÍNIO ANODIZADO FOSCO 150x150mm (Adaptado SBC 070175, em 06/2022) | un | 73
16.8 | Próprio | Composição 140 | VENEZIANA EM ALUMÍNIO COM PINTURA ELETROSTÁTICA 250x250mm (Adaptada SBC 112254, em 06/2022) | UN | 18
16.9 | Próprio | Composição 141 | GRELHA AUTO-FECHANTE PARA DUTO 6" G-13 (Adaptada SBC 070844, em 06/2022) | UN | 3
16.10 | Próprio | Composição 142 | DIFUSOR DE AR EM ALUMÍNIO 1 VIA 12"x9" COM REGISTRO (Adaptado SBC 070453, em 06/2022) | UN | 6
17 |  |  | QUADRO DE COMANDO
17.1 | Próprio | SEDOP 170867 | QUADRO DE COMANDO - PROTEÇÃO TRIFÁSICO - ATÉ 4 CV | UN | 13
18 |  |  | INTERLIGAÇÕES ELÉTRICAS
18.1 | Próprio | TJ-RR 00623 | CABO PP 4 VIAS DE COBRE, TÊMPERA MOLE, CLASSE 4 DA NBR-6880, COM ISOLAÇÃO EXTRUDADA DE PVC ANTI PROPAGAÇÃO DE CHAMAS PARA TENSÃO DE 750V, TEMPERATURA MÁXIMA DE 70°C EM SERVIÇO CONTÍNUO, SEÇÃO NOMINAL DE 2,5 MM² POR VIA | M | 2530
19 |  |  | INTERLIGAÇÕES FRIGORÍGENAS
19.1 | SINAPI | 97327 | TUBO EM COBRE FLEXÍVEL, DN 1/4, COM ISOLAMENTO, INSTALADO EM RAMAL DE ALIMENTAÇÃO DE AR CONDICIONADO COM CONDENSADORA INDIVIDUAL FORNECIMENTO E INSTALAÇÃO. AF_12/2015 | M | 1712
19.2 | SINAPI | 97328 | TUBO EM COBRE FLEXÍVEL, DN 3/8", COM ISOLAMENTO, INSTALADO EM RAMAL DE ALIMENTAÇÃO DE AR CONDICIONADO COM CONDENSADORA INDIVIDUAL  FORNECIMENTO E INSTALAÇÃO. AF_12/2015 | M | 222
19.3 | SINAPI | 97329 | TUBO EM COBRE FLEXÍVEL, DN 1/2", COM ISOLAMENTO, INSTALADO EM RAMAL DE ALIMENTAÇÃO DE AR CONDICIONADO COM CONDENSADORA INDIVIDUAL  FORNECIMENTO E INSTALAÇÃO. AF_12/2015 | M | 1634
19.4 | SINAPI | 97330 | TUBO EM COBRE FLEXÍVEL, DN 5/8", COM ISOLAMENTO, INSTALADO EM RAMAL DE ALIMENTAÇÃO DE AR CONDICIONADO COM CONDENSADORA INDIVIDUAL  FORNECIMENTO E INSTALAÇÃO. AF_12/2015 | M | 62
19.5 | Próprio | Composição 133 | TUBO EM COBRE RÍGIDO, DN 3/4", COM ISOLAMENTO, INSTALADO EM RAMAL DE ALIMENTAÇÃO DE AR CONDICIONADO COM CONDENSADORA INDIVIDUAL (Adaptação SINAPI 97330, em 04/2022)) | M | 85
19.6 | Próprio | Composição 143 | FILTRO SECADOR 210 3/8" ROSCA DML 083 -023Z5040 DANFOSS (Adaptado SBC 070175, em 06/2022) | UN | 8
20 |  |  | INTERLIGAÇÕES DE DRENO
20.1 | SINAPI | 89865 | TUBO, PVC, SOLDÁVEL, DN 25MM, INSTALADO EM DRENO DE AR-CONDICIONADO - FORNECIMENTO E INSTALAÇÃO. AF_12/2014 | M | 160
ACESSIBILIDADE
21 |  |  | BLOCO B_TÉRREO
21.1 |  |  | PISO TATIL
21.1.1 | COMPOSIÇÃO | CP.001 | ELEMENTO TÁTIL DE ALERTA.MATERIAL INOX: FIXAÇÃO: COLA | ML | 10.05
21.1.2 | COMPOSIÇÃO | CP.002 | ELEMENTO TÁTIL DE DIRECIONAL. MATERIAL: INOX: FIXAÇÃO: COLA | ML | 13.75
21.2 |  |  | COLA
21.2.1 | SINAPI INSUMO | 39961 | SILICONE ACETICO USO GERAL INCOLOR 280 G | UN | 20
21.3 |  |  | MAPA TÁTIL
21.3.1 | COMPOSIÇÃO | CP.003 | MAPA TÁTIL EM ACM 3MM. MEDIDA: 65CMX45CM | UN | 3
21.3.2 | COMPOSIÇÃO | CP.004 | SUPORTE PARA MAPA TATIL MODELO MESA 65CM45CM | UN | 3
21.4 |  |  | PLACA EM BRAILE PARA SINALIZAÇÃO DE CORRIMÃO
21.4.1 | COMPOSIÇÃO | CP.005 | PLACA EM BRAILE PARA SINALIZAÇÃO DE CORRIMÃO - MATERIAL: ALUMÍNIO. MEDIDA 10CMX3CM | UN | 16
21.5 |  |  | PLACA TÁTIL (ALTO RELEVO E EM BRAILLE)
21.5.1 | COMPOSIÇÃO | CP.006 | PLACA TÁTIL (ALTO RELEVO E EM BRAILLE) PARA BATENTE DO ELVADOR - MATERIAL: ACM. MEDIDA 5CMX5CM | UN | 4
21.5.2 | COMPOSIÇÃO | CP.007 | PLACA TÁTIL (ALTO RELEVO E EM BRAILLE) TEXTO: ELEVADOR - MATERIAL: ACM. MEDIDA 20CMX8CM | UN | 2
21.5.3 | COMPOSIÇÃO | CP.008 | PLACA TÁTIL (ALTO RELEVO E EM BRAILLE) PARA INDICAÇÃO DE PAV.DE ESCADAS - MATERIAL: ACM. MEDIDA 15CMX15CM | UN | 1
21.5.4 | COMPOSIÇÃO | CP.009 | PLACA TÁTIL (ALTO RELEVO E EM BRAILLE) TEXTO: ESCADA - MATERIAL: ACM. MEDIDA 20CMX8CM | UN | 1
21.6 |  |  | SINALIZADOR DE DEGRAUS FOTOLUMINESCENTE (ESCADAS)
21.6.1 | COMPOSIÇÃO | CP.011 | SINALIZADOR DE DEGRAUS FOTOLUMINESCENTE (ESCADAS) MATERIAL: RESINA. MEDIDA 7CMX3CM | UN | 72
21.7 |  |  | SANITÁRIO ACESSÍVEL UNISSEX
21.7.1 | COMPOSIÇÃO | CP.012 | BARRA RETA TUBULAR. MATERIAL: AÇO INOX ANSI304. DIAMETRO: 3CM A 4.5CM. MEDIDA: 40CM | UN | 2
21.7.2 | SINAPI COMPOSIÇÃO | 100867 | BARRA DE APOIO RETA, EM ACO INOX POLIDO, COMPRIMENTO 70 CM, FIXADA NA PAREDE - FORNECIMENTO E INSTALAÇÃO. AF_01/2020 | UN | 1
21.7.3 | SINAPI COMPOSIÇÃO | 100868 | BARRA DE APOIO RETA, EM ACO INOX POLIDO, COMPRIMENTO 80 CM, FIXADA NA PAREDE - FORNECIMENTO E INSTALAÇÃO. AF_01/2020 | UN | 2
21.7.4 | COMPOSIÇÃO | CP.013 | BARRA EM "U" TUBULAR. MATERIAL: AÇO INOX ANSI304. DIAMETRO: 3CM A 4.5CM. MEDIDA: 40CM | UN | 1
21.7.5 | COMPOSIÇÃO | CP.014 | ALARME DE SEGURANÇA COM 01 BOTOEIRA | UN | 1
21.7.6 | COMPOSIÇÃO | CP.015 | LAVATÓRIO COLUNA SUSPENSA ACESSÍVEL | UN | 1
21.7.7 | SINAPI COMPOSIÇÃO | 95472 | VASO SANITARIO SIFONADO CONVENCIONAL PARA PCD SEM FURO FRONTAL COM LOUÇA BRANCA SEM ASSENTO, INCLUSO CONJUNTO DE LIGAÇÃO PARA BACIA SANITÁRIA AJUSTÁVEL - FORNECIMENTO E INSTALAÇÃO. AF_01/2020 | UN | 1
21.7.8 | SINAPI INSUMO | 1370 | DUCHA HIGIENICA PLASTICA COM REGISTRO METALICO 1/2 " | UN | 1
21.7.9 | COMPOSIÇÃO | CP.016 | TORNEIRA CROMADA COM ACIONADOR EM ALAVANCA | UN | 1
21.7.10 | SINAPI COMPOSIÇÃO | 95544 | PAPELEIRA DE PAREDE EM METAL CROMADO SEM TAMPA, INCLUSO FIXAÇÃO. AF_01/2020 | UN | 1
21.7.11 | SINAPI INSUMO | 37401 | TOALHEIRO PLASTICO TIPO DISPENSER PARA PAPEL TOALHA INTERFOLHADO | UN | 1
21.7.12 | COMPOSIÇÃO | CP.017 | SABONETEIRA COM SENSOR AUTOMÁTICO | UN | 1
21.8 |  |  | VESTIÁRIO ACESSÍVEL UNISSEX SALÃO DE BELEZA
21.8.1 | COMPOSIÇÃO | CP.012 | BARRA RETA TUBULAR. MATERIAL: AÇO INOX ANSI304. DIAMETRO: 3CM A 4.5CM. MEDIDA: 40CM | UN | 1
21.8.2 | SINAPI COMPOSIÇÃO | 100867 | BARRA DE APOIO RETA, EM ACO INOX POLIDO, COMPRIMENTO 70 CM, FIXADA NA PAREDE - FORNECIMENTO E INSTALAÇÃO. AF_01/2020 | UN | 1
21.8.3 | SINAPI COMPOSIÇÃO | 100868 | BARRA DE APOIO RETA, EM ACO INOX POLIDO, COMPRIMENTO 80 CM, FIXADA NA PAREDE - FORNECIMENTO E INSTALAÇÃO. AF_01/2020 | UN | 4
21.8.4 | COMPOSIÇÃO | CP.013 | BARRA EM "U" TUBULAR. MATERIAL: AÇO INOX ANSI304. DIAMETRO: 3CM A 4.5CM. MEDIDA: 40CM | UN | 2
21.8.5 | SINAPI COMPOSIÇÃO | 100863 | BARRA DE APOIO EM "L", EM ACO INOX POLIDO 70 X 70 CM, FIXADA NA PAREDE - FORNECIMENTO E INSTALACAO. AF_01/2020 | UN | 1
21.8.6 | COMPOSIÇÃO | CP.014 | ALARME DE SEGURANÇA COM 01 BOTOEIRA | UN | 1
21.8.7 | COMPOSIÇÃO | CP.015 | LAVATÓRIO COLUNA SUSPENSA ACESSÍVEL | UN | 1
21.8.8 | SINAPI COMPOSIÇÃO | 95472 | VASO SANITARIO SIFONADO CONVENCIONAL PARA PCD SEM FURO FRONTAL COM LOUÇA BRANCA SEM ASSENTO, INCLUSO CONJUNTO DE LIGAÇÃO PARA BACIA SANITÁRIA AJUSTÁVEL - FORNECIMENTO E INSTALAÇÃO. AF_01/2020 | UN | 1
21.8.9 | SINAPI INSUMO | 1370 | DUCHA HIGIENICA PLASTICA COM REGISTRO METALICO 1/2 " | UN | 1
21.8.10 | COMPOSIÇÃO | CP.016 | TORNEIRA CROMADA COM ACIONADOR EM ALAVANCA | UN | 1
21.8.11 | SINAPI COMPOSIÇÃO | 95544 | PAPELEIRA DE PAREDE EM METAL CROMADO SEM TAMPA, INCLUSO FIXAÇÃO. AF_01/2020 | UN | 1
21.8.12 | SINAPI INSUMO | 37401 | TOALHEIRO PLASTICO TIPO DISPENSER PARA PAPEL TOALHA INTERFOLHADO | UN | 1
21.8.13 | COMPOSIÇÃO | CP.017 | SABONETEIRA COM SENSOR AUTOMÁTICO | UN | 1
21.8.14 | COMPOSIÇÃO | CP.018 | SUPORTE PARA TROCA DE ROUPAS EM ALVENARIA: 180CMX79CM | UN | 1
21.9 |  |  | BEBEDOURO
21.9.1 | SINAPI COMPOSIÇÃO | 100867 | BARRA DE APOIO RETA, EM ACO INOX POLIDO, COMPRIMENTO 70 CM, FIXADA NA PAREDE - FORNECIMENTO E INSTALAÇÃO. AF_01/2020 | UN | 4
21.9.2 | COMPOSIÇÃO | CP.019 | SIMBOLO S.I.A MATERIAL: ACRÍLICO ; MEDIDA: 15CMX15CM | UN | 2
21.10 |  |  | PLACAS TÁTIL (ALTO RELEVO E EM BRAILLE) PARA AMBIENTES
21.10.1 | COMPOSIÇÃO | CP.010 | PLACAS TÁTIL (ALTO RELEVO E EM BRAILLE) PARA AMBIENTES - MATERIAL: ACM. MEDIDA 20CMX10CM | UN | 8
21.11 |  |  | PLACA VISUAL ADESIVADA PARA AMBIENTES
21.11.1 | COMPOSIÇÃO | CP.020 | PLACA VISUAL ADESIVADA PARA AMBIENTES - MATERIAL: ACM. MEDIDA 25CMX8CM | UN | 8
22 |  |  | BLOCO B_1º Pavimento
22.1 |  |  | PSIO TATIL
22.1.1 | COMPOSIÇÃO | CP.001 | ELEMENTO TÁTIL DE ALERTA.MATERIAL INOX: FIXAÇÃO: COLA | ML | 5.75
22.2 |  |  | COLA
22.2.1 | SINAPI INSUMO | 39961 | SILICONE ACETICO USO GERAL INCOLOR 280 G | UN | 5
22.3 |  |  | PLACA ORIENTATIVA DE AMBIENTE
22.3.1 | COMPOSIÇÃO | CP.003 | MAPA TÁTIL EM ACM 3MM. MEDIDA: 65CMX45CM | UN | 3
22.3.2 | COMPOSIÇÃO | CP.004 | SUPORTE PARA MAPA TATIL MODELO MESA 65CM45CM | UN | 3
22.4 |  |  | PLACA EM BRAILE PARA SINALIZAÇÃO DE CORRIMÃO
22.4.1 | COMPOSIÇÃO | CP.005 | PLACA EM BRAILE PARA SINALIZAÇÃO DE CORRIMÃO - MATERIAL: ALUMÍNIO. MEDIDA 10CMX3CM | UN | 8
22.5 |  |  | PLACA TÁTIL (ALTO RELEVO E EM BRAILLE)
22.5.1 | COMPOSIÇÃO | CP.006 | PLACA TÁTIL (ALTO RELEVO E EM BRAILLE) PARA BATENTE DO ELVADOR - MATERIAL: ACM. MEDIDA 5CMX5CM | UN | 2
22.5.2 | COMPOSIÇÃO | CP.007 | PLACA TÁTIL (ALTO RELEVO E EM BRAILLE) TEXTO: ELEVADOR - MATERIAL: ACM. MEDIDA 20CMX8CM | UN | 1
22.5.3 | COMPOSIÇÃO | CP.008 | PLACA TÁTIL (ALTO RELEVO E EM BRAILLE) PARA INDICAÇÃO DE PAV.DE ESCADAS - MATERIAL: ACM. MEDIDA 15CMX15CM | UN | 1
22.5.4 | COMPOSIÇÃO | CP.009 | PLACA TÁTIL (ALTO RELEVO E EM BRAILLE) TEXTO: ESCADA - MATERIAL: ACM. MEDIDA 20CMX8CM | UN | 1
22.6 |  |  | SINALIZADOR DE DEGRAUS FOTOLUMINESCENTE (ESCADAS)
22.6.1 | COMPOSIÇÃO | CP.011 | SINALIZADOR DE DEGRAUS FOTOLUMINESCENTE (ESCADAS) MATERIAL: RESINA. MEDIDA 7CMX3CM | UN | 72
22.7 |  |  | SANITÁRIO ACESSÍVEL MASCULINO
22.7.1 | COMPOSIÇÃO | CP.012 | BARRA RETA TUBULAR. MATERIAL: AÇO INOX ANSI304. DIAMETRO: 3CM A 4.5CM. MEDIDA: 40CM | UN | 3
22.7.2 | SINAPI COMPOSIÇÃO | 100867 | BARRA DE APOIO RETA, EM ACO INOX POLIDO, COMPRIMENTO 70 CM, FIXADA NA PAREDE - FORNECIMENTO E INSTALAÇÃO. AF_01/2020 | UN | 1
22.7.3 | SINAPI COMPOSIÇÃO | 100868 | BARRA DE APOIO RETA, EM ACO INOX POLIDO, COMPRIMENTO 80 CM, FIXADA NA PAREDE - FORNECIMENTO E INSTALAÇÃO. AF_01/2020 | UN | 2
22.7.4 | COMPOSIÇÃO | CP.013 | BARRA EM "U" TUBULAR. MATERIAL: AÇO INOX ANSI304. DIAMETRO: 3CM A 4.5CM. MEDIDA: 40CM | UN | 1
22.7.5 | COMPOSIÇÃO | CP.014 | ALARME DE SEGURANÇA COM 01 BOTOEIRA | UN | 1
22.7.6 | COMPOSIÇÃO | CP.015 | LAVATÓRIO COLUNA SUSPENSA ACESSÍVEL | UN | 1
22.7.7 | SINAPI COMPOSIÇÃO | 95472 | VASO SANITARIO SIFONADO CONVENCIONAL PARA PCD SEM FURO FRONTAL COM LOUÇA BRANCA SEM ASSENTO, INCLUSO CONJUNTO DE LIGAÇÃO PARA BACIA SANITÁRIA AJUSTÁVEL - FORNECIMENTO E INSTALAÇÃO. AF_01/2020 | UN | 1
22.7.8 | SINAPI INSUMO | 1370 | DUCHA HIGIENICA PLASTICA COM REGISTRO METALICO 1/2 " | UN | 1
22.7.9 | COMPOSIÇÃO | CP.016 | TORNEIRA CROMADA COM ACIONADOR EM ALAVANCA | UN | 1
22.7.10 | SINAPI COMPOSIÇÃO | 95544 | PAPELEIRA DE PAREDE EM METAL CROMADO SEM TAMPA, INCLUSO FIXAÇÃO. AF_01/2020 | UN | 1
22.7.11 | SINAPI INSUMO | 37401 | TOALHEIRO PLASTICO TIPO DISPENSER PARA PAPEL TOALHA INTERFOLHADO | UN | 1
22.7.12 | COMPOSIÇÃO | CP.017 | SABONETEIRA COM SENSOR AUTOMÁTICO | UN | 1
22.8 |  |  | SANITÁRIO ACESSÍVEL FEMININO
22.8.1 | COMPOSIÇÃO | CP.012 | BARRA RETA TUBULAR. MATERIAL: AÇO INOX ANSI304. DIAMETRO: 3CM A 4.5CM. MEDIDA: 40CM | UN | 3
22.8.2 | SINAPI COMPOSIÇÃO | 100867 | BARRA DE APOIO RETA, EM ACO INOX POLIDO, COMPRIMENTO 70 CM, FIXADA NA PAREDE - FORNECIMENTO E INSTALAÇÃO. AF_01/2020 | UN | 1
22.8.3 | SINAPI COMPOSIÇÃO | 100868 | BARRA DE APOIO RETA, EM ACO INOX POLIDO, COMPRIMENTO 80 CM, FIXADA NA PAREDE - FORNECIMENTO E INSTALAÇÃO. AF_01/2020 | UN | 2
22.8.4 | COMPOSIÇÃO | CP.013 | BARRA EM "U" TUBULAR. MATERIAL: AÇO INOX ANSI304. DIAMETRO: 3CM A 4.5CM. MEDIDA: 40CM | UN | 1
22.8.5 | COMPOSIÇÃO | CP.014 | ALARME DE SEGURANÇA COM 01 BOTOEIRA | UN | 1
22.8.6 | COMPOSIÇÃO | CP.015 | LAVATÓRIO COLUNA SUSPENSA ACESSÍVEL | UN | 1
22.8.7 | SINAPI COMPOSIÇÃO | 95472 | VASO SANITARIO SIFONADO CONVENCIONAL PARA PCD SEM FURO FRONTAL COM LOUÇA BRANCA SEM ASSENTO, INCLUSO CONJUNTO DE LIGAÇÃO PARA BACIA SANITÁRIA AJUSTÁVEL - FORNECIMENTO E INSTALAÇÃO. AF_01/2020 | UN | 1
22.8.8 | SINAPI INSUMO | 1370 | DUCHA HIGIENICA PLASTICA COM REGISTRO METALICO 1/2 " | UN | 1
22.8.9 | COMPOSIÇÃO | CP.016 | TORNEIRA CROMADA COM ACIONADOR EM ALAVANCA | UN | 1
22.8.10 | SINAPI COMPOSIÇÃO | 95544 | PAPELEIRA DE PAREDE EM METAL CROMADO SEM TAMPA, INCLUSO FIXAÇÃO. AF_01/2020 | UN | 1
22.8.11 | SINAPI INSUMO | 37401 | TOALHEIRO PLASTICO TIPO DISPENSER PARA PAPEL TOALHA INTERFOLHADO | UN | 1
22.8.12 | COMPOSIÇÃO | CP.017 | SABONETEIRA COM SENSOR AUTOMÁTICO | UN | 1
22.9 |  |  | PLACAS TÁTIL (ALTO RELEVO E EM BRAILLE) PARA AMBIENTES
22.9.1 | COMPOSIÇÃO | CP.010 | PLACAS TÁTIL (ALTO RELEVO E EM BRAILLE) PARA AMBIENTES - MATERIAL: ACM. MEDIDA 20CMX10CM | UN | 8
22.10 |  |  | PLACA VISUAL ADESIVADA PARA AMBIENTES
22.10.1 | COMPOSIÇÃO | CP.020 | PLACA VISUAL ADESIVADA PARA AMBIENTES - MATERIAL: ACM. MEDIDA 25CMX8CM | UN | 8
23 |  |  | BLOCO B_2º Pavimento
23.1 |  |  | PSIO TATIL
23.1.1 | COMPOSIÇÃO | CP.001 | ELEMENTO TÁTIL DE ALERTA.MATERIAL INOX: FIXAÇÃO: COLA | ML | 5.75
23.2 |  |  | COLA
23.2.1 | SINAPI INSUMO | 39961 | SILICONE ACETICO USO GERAL INCOLOR 280 G | UN | 5
23.3 |  |  | PLACA ORIENTATIVA DE AMBIENTE
23.3.1 | COMPOSIÇÃO | CP.003 | MAPA TÁTIL EM ACM 3MM. MEDIDA: 65CMX45CM | UN | 3
23.3.2 | COMPOSIÇÃO | CP.004 | SUPORTE PARA MAPA TATIL MODELO MESA 65CM45CM | UN | 3
23.4 |  |  | PLACA EM BRAILE PARA SINALIZAÇÃO DE CORRIMÃO
23.4.1 | COMPOSIÇÃO | CP.005 | PLACA EM BRAILE PARA SINALIZAÇÃO DE CORRIMÃO - MATERIAL: ALUMÍNIO. MEDIDA 10CMX3CM | UN | 8
23.5 |  |  | PLACA TÁTIL (ALTO RELEVO E EM BRAILLE)
23.5.1 | COMPOSIÇÃO | CP.006 | PLACA TÁTIL (ALTO RELEVO E EM BRAILLE) PARA BATENTE DO ELVADOR - MATERIAL: ACM. MEDIDA 5CMX5CM | UN | 2
23.5.2 | COMPOSIÇÃO | CP.007 | PLACA TÁTIL (ALTO RELEVO E EM BRAILLE) TEXTO: ELEVADOR - MATERIAL: ACM. MEDIDA 20CMX8CM | UN | 1
23.5.3 | COMPOSIÇÃO | CP.008 | PLACA TÁTIL (ALTO RELEVO E EM BRAILLE) PARA INDICAÇÃO DE PAV.DE ESCADAS - MATERIAL: ACM. MEDIDA 15CMX15CM | UN | 1
23.5.4 | COMPOSIÇÃO | CP.009 | PLACA TÁTIL (ALTO RELEVO E EM BRAILLE) TEXTO: ESCADA - MATERIAL: ACM. MEDIDA 20CMX8CM | UN | 1
23.6 |  |  | SINALIZADOR DE DEGRAUS FOTOLUMINESCENTE (ESCADAS)
23.6.1 | COMPOSIÇÃO | CP.011 | SINALIZADOR DE DEGRAUS FOTOLUMINESCENTE (ESCADAS) MATERIAL: RESINA. MEDIDA 7CMX3CM | UN | 72
23.7 |  |  | SANITÁRIO ACESSÍVEL MASCULINO
23.7.1 | COMPOSIÇÃO | CP.012 | BARRA RETA TUBULAR. MATERIAL: AÇO INOX ANSI304. DIAMETRO: 3CM A 4.5CM. MEDIDA: 40CM | UN | 3
23.7.2 | SINAPI COMPOSIÇÃO | 100867 | BARRA DE APOIO RETA, EM ACO INOX POLIDO, COMPRIMENTO 70 CM, FIXADA NA PAREDE - FORNECIMENTO E INSTALAÇÃO. AF_01/2020 | UN | 1
23.7.3 | SINAPI COMPOSIÇÃO | 100868 | BARRA DE APOIO RETA, EM ACO INOX POLIDO, COMPRIMENTO 80 CM, FIXADA NA PAREDE - FORNECIMENTO E INSTALAÇÃO. AF_01/2020 | UN | 2
23.7.4 | COMPOSIÇÃO | CP.013 | BARRA EM "U" TUBULAR. MATERIAL: AÇO INOX ANSI304. DIAMETRO: 3CM A 4.5CM. MEDIDA: 40CM | UN | 1
23.7.5 | COMPOSIÇÃO | CP.014 | ALARME DE SEGURANÇA COM 01 BOTOEIRA | UN | 1
23.7.6 | COMPOSIÇÃO | CP.015 | LAVATÓRIO COLUNA SUSPENSA ACESSÍVEL | UN | 1
23.7.7 | SINAPI COMPOSIÇÃO | 95472 | VASO SANITARIO SIFONADO CONVENCIONAL PARA PCD SEM FURO FRONTAL COM LOUÇA BRANCA SEM ASSENTO, INCLUSO CONJUNTO DE LIGAÇÃO PARA BACIA SANITÁRIA AJUSTÁVEL - FORNECIMENTO E INSTALAÇÃO. AF_01/2020 | UN | 1
23.7.8 | SINAPI INSUMO | 1370 | DUCHA HIGIENICA PLASTICA COM REGISTRO METALICO 1/2 " | UN | 1
23.7.9 | COMPOSIÇÃO | CP.016 | TORNEIRA CROMADA COM ACIONADOR EM ALAVANCA | UN | 1
23.7.10 | SINAPI COMPOSIÇÃO | 95544 | PAPELEIRA DE PAREDE EM METAL CROMADO SEM TAMPA, INCLUSO FIXAÇÃO. AF_01/2020 | UN | 1
23.7.11 | SINAPI INSUMO | 37401 | TOALHEIRO PLASTICO TIPO DISPENSER PARA PAPEL TOALHA INTERFOLHADO | UN | 1
23.7.12 | COMPOSIÇÃO | CP.017 | SABONETEIRA COM SENSOR AUTOMÁTICO | UN | 1
23.8 |  |  | SANITÁRIO ACESSÍVEL FEMININO
23.8.1 | COMPOSIÇÃO | CP.012 | BARRA RETA TUBULAR. MATERIAL: AÇO INOX ANSI304. DIAMETRO: 3CM A 4.5CM. MEDIDA: 40CM | UN | 3
23.8.2 | SINAPI COMPOSIÇÃO | 100867 | BARRA DE APOIO RETA, EM ACO INOX POLIDO, COMPRIMENTO 70 CM, FIXADA NA PAREDE - FORNECIMENTO E INSTALAÇÃO. AF_01/2020 | UN | 1
23.8.3 | SINAPI COMPOSIÇÃO | 100868 | BARRA DE APOIO RETA, EM ACO INOX POLIDO, COMPRIMENTO 80 CM, FIXADA NA PAREDE - FORNECIMENTO E INSTALAÇÃO. AF_01/2020 | UN | 2
23.8.4 | COMPOSIÇÃO | CP.013 | BARRA EM "U" TUBULAR. MATERIAL: AÇO INOX ANSI304. DIAMETRO: 3CM A 4.5CM. MEDIDA: 40CM | UN | 1
23.8.5 | COMPOSIÇÃO | CP.014 | ALARME DE SEGURANÇA COM 01 BOTOEIRA | UN | 1
23.8.6 | COMPOSIÇÃO | CP.015 | LAVATÓRIO COLUNA SUSPENSA ACESSÍVEL | UN | 1
23.8.7 | SINAPI COMPOSIÇÃO | 95472 | VASO SANITARIO SIFONADO CONVENCIONAL PARA PCD SEM FURO FRONTAL COM LOUÇA BRANCA SEM ASSENTO, INCLUSO CONJUNTO DE LIGAÇÃO PARA BACIA SANITÁRIA AJUSTÁVEL - FORNECIMENTO E INSTALAÇÃO. AF_01/2020 | UN | 1
23.8.8 | SINAPI INSUMO | 1370 | DUCHA HIGIENICA PLASTICA COM REGISTRO METALICO 1/2 " | UN | 1
23.8.9 | COMPOSIÇÃO | CP.016 | TORNEIRA CROMADA COM ACIONADOR EM ALAVANCA | UN | 1
23.8.10 | SINAPI COMPOSIÇÃO | 95544 | PAPELEIRA DE PAREDE EM METAL CROMADO SEM TAMPA, INCLUSO FIXAÇÃO. AF_01/2020 | UN | 1
23.8.11 | SINAPI INSUMO | 37401 | TOALHEIRO PLASTICO TIPO DISPENSER PARA PAPEL TOALHA INTERFOLHADO | UN | 1
23.8.12 | COMPOSIÇÃO | CP.017 | SABONETEIRA COM SENSOR AUTOMÁTICO | UN | 1
23.9 |  |  | PLACAS TÁTIL (ALTO RELEVO E EM BRAILLE) PARA AMBIENTES
23.9.1 | COMPOSIÇÃO | CP.010 | PLACAS TÁTIL (ALTO RELEVO E EM BRAILLE) PARA AMBIENTES - MATERIAL: ACM. MEDIDA 20CMX10CM | UN | 8
23.10 |  |  | PLACA VISUAL ADESIVADA PARA AMBIENTES
23.10.1 | COMPOSIÇÃO | CP.020 | PLACA VISUAL ADESIVADA PARA AMBIENTES - MATERIAL: ACM. MEDIDA 25CMX8CM | UN | 8
24 |  |  | BLOCO B_3º Pavimento
24.1 |  |  | PSIO TATIL
24.1.2 | COMPOSIÇÃO | CP.001 | ELEMENTO TÁTIL DE ALERTA.MATERIAL INOX: FIXAÇÃO: COLA | ML | 5.75
24.2 |  |  | COLA
24.2.1 | SINAPI INSUMO | 39961 | SILICONE ACETICO USO GERAL INCOLOR 280 G | UN | 5
24.3 |  |  | PLACA ORIENTATIVA DE AMBIENTE
24.3.1 | COMPOSIÇÃO | CP.003 | MAPA TÁTIL EM ACM 3MM. MEDIDA: 65CMX45CM | UN | 3
24.3.2 | COMPOSIÇÃO | CP.004 | SUPORTE PARA MAPA TATIL MODELO MESA 65CM45CM | UN | 3
24.4 |  |  | PLACA EM BRAILE PARA SINALIZAÇÃO DE CORRIMÃO
24.4.1 | COMPOSIÇÃO | CP.005 | PLACA EM BRAILE PARA SINALIZAÇÃO DE CORRIMÃO - MATERIAL: ALUMÍNIO. MEDIDA 10CMX3CM | UN | 8
24.5 |  |  | PLACA TÁTIL (ALTO RELEVO E EM BRAILLE)
24.5.1 | COMPOSIÇÃO | CP.006 | PLACA TÁTIL (ALTO RELEVO E EM BRAILLE) PARA BATENTE DO ELVADOR - MATERIAL: ACM. MEDIDA 5CMX5CM | UN | 2
24.5.2 | COMPOSIÇÃO | CP.007 | PLACA TÁTIL (ALTO RELEVO E EM BRAILLE) TEXTO: ELEVADOR - MATERIAL: ACM. MEDIDA 20CMX8CM | UN | 1
24.5.3 | COMPOSIÇÃO | CP.008 | PLACA TÁTIL (ALTO RELEVO E EM BRAILLE) PARA INDICAÇÃO DE PAV.DE ESCADAS - MATERIAL: ACM. MEDIDA 15CMX15CM | UN | 1
24.5.4 | COMPOSIÇÃO | CP.009 | PLACA TÁTIL (ALTO RELEVO E EM BRAILLE) TEXTO: ESCADA - MATERIAL: ACM. MEDIDA 20CMX8CM | UN | 1
24.6 |  |  | SINALIZADOR DE DEGRAUS FOTOLUMINESCENTE (ESCADAS)
24.6.1 | COMPOSIÇÃO | CP.011 | SINALIZADOR DE DEGRAUS FOTOLUMINESCENTE (ESCADAS) MATERIAL: RESINA. MEDIDA 7CMX3CM | UN | 72
24.7 |  |  | SANITÁRIO ACESSÍVEL MASCULINO
24.7.1 | COMPOSIÇÃO | CP.012 | BARRA RETA TUBULAR. MATERIAL: AÇO INOX ANSI304. DIAMETRO: 3CM A 4.5CM. MEDIDA: 40CM | UN | 3
24.7.2 | SINAPI COMPOSIÇÃO | 100867 | BARRA DE APOIO RETA, EM ACO INOX POLIDO, COMPRIMENTO 70 CM, FIXADA NA PAREDE - FORNECIMENTO E INSTALAÇÃO. AF_01/2020 | UN | 1
24.7.3 | SINAPI COMPOSIÇÃO | 100868 | BARRA DE APOIO RETA, EM ACO INOX POLIDO, COMPRIMENTO 80 CM, FIXADA NA PAREDE - FORNECIMENTO E INSTALAÇÃO. AF_01/2020 | UN | 2
24.7.4 | COMPOSIÇÃO | CP.013 | BARRA EM "U" TUBULAR. MATERIAL: AÇO INOX ANSI304. DIAMETRO: 3CM A 4.5CM. MEDIDA: 40CM | UN | 1
24.7.5 | COMPOSIÇÃO | CP.014 | ALARME DE SEGURANÇA COM 01 BOTOEIRA | UN | 1
24.7.6 | COMPOSIÇÃO | CP.015 | LAVATÓRIO COLUNA SUSPENSA ACESSÍVEL | UN | 1
24.7.7 | SINAPI COMPOSIÇÃO | 95472 | VASO SANITARIO SIFONADO CONVENCIONAL PARA PCD SEM FURO FRONTAL COM LOUÇA BRANCA SEM ASSENTO, INCLUSO CONJUNTO DE LIGAÇÃO PARA BACIA SANITÁRIA AJUSTÁVEL - FORNECIMENTO E INSTALAÇÃO. AF_01/2020 | UN | 1
24.7.8 | SINAPI INSUMO | 1370 | DUCHA HIGIENICA PLASTICA COM REGISTRO METALICO 1/2 " | UN | 1
24.7.9 | COMPOSIÇÃO | CP.016 | TORNEIRA CROMADA COM ACIONADOR EM ALAVANCA | UN | 1
24.7.10 | SINAPI COMPOSIÇÃO | 95544 | PAPELEIRA DE PAREDE EM METAL CROMADO SEM TAMPA, INCLUSO FIXAÇÃO. AF_01/2020 | UN | 1
24.7.11 | SINAPI INSUMO | 37401 | TOALHEIRO PLASTICO TIPO DISPENSER PARA PAPEL TOALHA INTERFOLHADO | UN | 1
24.7.12 | COMPOSIÇÃO | CP.017 | SABONETEIRA COM SENSOR AUTOMÁTICO | UN | 1
24.8 |  |  | SANITÁRIO ACESSÍVEL FEMININO
24.8.1 | COMPOSIÇÃO | CP.012 | BARRA RETA TUBULAR. MATERIAL: AÇO INOX ANSI304. DIAMETRO: 3CM A 4.5CM. MEDIDA: 40CM | UN | 3
24.8.2 | SINAPI COMPOSIÇÃO | 100867 | BARRA DE APOIO RETA, EM ACO INOX POLIDO, COMPRIMENTO 70 CM, FIXADA NA PAREDE - FORNECIMENTO E INSTALAÇÃO. AF_01/2020 | UN | 1
24.8.3 | SINAPI COMPOSIÇÃO | 100868 | BARRA DE APOIO RETA, EM ACO INOX POLIDO, COMPRIMENTO 80 CM, FIXADA NA PAREDE - FORNECIMENTO E INSTALAÇÃO. AF_01/2020 | UN | 2
24.8.4 | COMPOSIÇÃO | CP.013 | BARRA EM "U" TUBULAR. MATERIAL: AÇO INOX ANSI304. DIAMETRO: 3CM A 4.5CM. MEDIDA: 40CM | UN | 1
24.8.5 | COMPOSIÇÃO | CP.014 | ALARME DE SEGURANÇA COM 01 BOTOEIRA | UN | 1
24.8.6 | COMPOSIÇÃO | CP.015 | LAVATÓRIO COLUNA SUSPENSA ACESSÍVEL | UN | 1
24.8.7 | SINAPI COMPOSIÇÃO | 95472 | VASO SANITARIO SIFONADO CONVENCIONAL PARA PCD SEM FURO FRONTAL COM LOUÇA BRANCA SEM ASSENTO, INCLUSO CONJUNTO DE LIGAÇÃO PARA BACIA SANITÁRIA AJUSTÁVEL - FORNECIMENTO E INSTALAÇÃO. AF_01/2020 | UN | 1
24.8.8 | SINAPI INSUMO | 1370 | DUCHA HIGIENICA PLASTICA COM REGISTRO METALICO 1/2 " | UN | 1
24.8.9 | COMPOSIÇÃO | CP.016 | TORNEIRA CROMADA COM ACIONADOR EM ALAVANCA | UN | 1
24.8.10 | SINAPI COMPOSIÇÃO | 95544 | PAPELEIRA DE PAREDE EM METAL CROMADO SEM TAMPA, INCLUSO FIXAÇÃO. AF_01/2020 | UN | 1
24.8.11 | SINAPI INSUMO | 37401 | TOALHEIRO PLASTICO TIPO DISPENSER PARA PAPEL TOALHA INTERFOLHADO | UN | 1
24.8.12 | COMPOSIÇÃO | CP.017 | SABONETEIRA COM SENSOR AUTOMÁTICO | UN | 1
24.9 |  |  | PLACAS TÁTIL (ALTO RELEVO E EM BRAILLE) PARA AMBIENTES
24.9.1 | COMPOSIÇÃO | CP.010 | PLACAS TÁTIL (ALTO RELEVO E EM BRAILLE) PARA AMBIENTES - MATERIAL: ACM. MEDIDA 20CMX10CM | UN | 8
24.10 |  |  | PLACA VISUAL ADESIVADA PARA AMBIENTES
24.10.1 | COMPOSIÇÃO | CP.020 | PLACA VISUAL ADESIVADA PARA AMBIENTES - MATERIAL: ACM. MEDIDA 25CMX8CM | UN | 8
25 |  |  | BLOCO B_4º Pavimento
25.1 |  |  | PSIO TATIL
25.1.1 | COMPOSIÇÃO | CP.001 | ELEMENTO TÁTIL DE ALERTA.MATERIAL INOX: FIXAÇÃO: COLA | ML | 5.75
25.2 |  |  | COLA
25.2.1 | SINAPI INSUMO | 39961 | SILICONE ACETICO USO GERAL INCOLOR 280 G | UN | 5
25.3 |  |  | PLACA ORIENTATIVA DE AMBIENTE
25.3.1 | COMPOSIÇÃO | CP.003 | MAPA TÁTIL EM ACM 3MM. MEDIDA: 65CMX45CM | UN | 3
25.3.2 | COMPOSIÇÃO | CP.004 | SUPORTE PARA MAPA TATIL MODELO MESA 65CM45CM | UN | 3
25.4 |  |  | PLACA EM BRAILE PARA SINALIZAÇÃO DE CORRIMÃO
25.4.1 | COMPOSIÇÃO | CP.005 | PLACA EM BRAILE PARA SINALIZAÇÃO DE CORRIMÃO - MATERIAL: ALUMÍNIO. MEDIDA 10CMX3CM | UN | 8
25.5 |  |  | PLACA TÁTIL (ALTO RELEVO E EM BRAILLE)
25.5.1 | COMPOSIÇÃO | CP.006 | PLACA TÁTIL (ALTO RELEVO E EM BRAILLE) PARA BATENTE DO ELVADOR - MATERIAL: ACM. MEDIDA 5CMX5CM | UN | 2
25.5.2 | COMPOSIÇÃO | CP.007 | PLACA TÁTIL (ALTO RELEVO E EM BRAILLE) TEXTO: ELEVADOR - MATERIAL: ACM. MEDIDA 20CMX8CM | UN | 1
25.5.3 | COMPOSIÇÃO | CP.008 | PLACA TÁTIL (ALTO RELEVO E EM BRAILLE) PARA INDICAÇÃO DE PAV.DE ESCADAS - MATERIAL: ACM. MEDIDA 15CMX15CM | UN | 1
25.5.4 | COMPOSIÇÃO | CP.009 | PLACA TÁTIL (ALTO RELEVO E EM BRAILLE) TEXTO: ESCADA - MATERIAL: ACM. MEDIDA 20CMX8CM | UN | 1
25.6 |  |  | SINALIZADOR DE DEGRAUS FOTOLUMINESCENTE (ESCADAS)
25.6.1 | COMPOSIÇÃO | CP.011 | SINALIZADOR DE DEGRAUS FOTOLUMINESCENTE (ESCADAS) MATERIAL: RESINA. MEDIDA 7CMX3CM | UN | 72
25.7 |  |  | SANITÁRIO ACESSÍVEL MASCULINO
25.7.1 | COMPOSIÇÃO | CP.012 | BARRA RETA TUBULAR. MATERIAL: AÇO INOX ANSI304. DIAMETRO: 3CM A 4.5CM. MEDIDA: 40CM | UN | 3
25.7.2 | SINAPI COMPOSIÇÃO | 100867 | BARRA DE APOIO RETA, EM ACO INOX POLIDO, COMPRIMENTO 70 CM, FIXADA NA PAREDE - FORNECIMENTO E INSTALAÇÃO. AF_01/2020 | UN | 1
25.7.3 | SINAPI COMPOSIÇÃO | 100868 | BARRA DE APOIO RETA, EM ACO INOX POLIDO, COMPRIMENTO 80 CM, FIXADA NA PAREDE - FORNECIMENTO E INSTALAÇÃO. AF_01/2020 | UN | 2
25.7.4 | COMPOSIÇÃO | CP.013 | BARRA EM "U" TUBULAR. MATERIAL: AÇO INOX ANSI304. DIAMETRO: 3CM A 4.5CM. MEDIDA: 40CM | UN | 1
25.7.5 | COMPOSIÇÃO | CP.014 | ALARME DE SEGURANÇA COM 01 BOTOEIRA | UN | 1
25.7.6 | COMPOSIÇÃO | CP.015 | LAVATÓRIO COLUNA SUSPENSA ACESSÍVEL | UN | 1
25.7.7 | SINAPI COMPOSIÇÃO | 95472 | VASO SANITARIO SIFONADO CONVENCIONAL PARA PCD SEM FURO FRONTAL COM LOUÇA BRANCA SEM ASSENTO, INCLUSO CONJUNTO DE LIGAÇÃO PARA BACIA SANITÁRIA AJUSTÁVEL - FORNECIMENTO E INSTALAÇÃO. AF_01/2020 | UN | 1
25.7.8 | SINAPI INSUMO | 1370 | DUCHA HIGIENICA PLASTICA COM REGISTRO METALICO 1/2 " | UN | 1
25.7.9 | COMPOSIÇÃO | CP.016 | TORNEIRA CROMADA COM ACIONADOR EM ALAVANCA | UN | 1
25.7.10 | SINAPI COMPOSIÇÃO | 95544 | PAPELEIRA DE PAREDE EM METAL CROMADO SEM TAMPA, INCLUSO FIXAÇÃO. AF_01/2020 | UN | 1
25.7.11 | SINAPI INSUMO | 37401 | TOALHEIRO PLASTICO TIPO DISPENSER PARA PAPEL TOALHA INTERFOLHADO | UN | 1
25.7.12 | COMPOSIÇÃO | CP.017 | SABONETEIRA COM SENSOR AUTOMÁTICO | UN | 1
25.8 |  |  | SANITÁRIO ACESSÍVEL FEMININO
25.8.1 | COMPOSIÇÃO | CP.012 | BARRA RETA TUBULAR. MATERIAL: AÇO INOX ANSI304. DIAMETRO: 3CM A 4.5CM. MEDIDA: 40CM | UN | 3
25.8.2 | SINAPI COMPOSIÇÃO | 100867 | BARRA DE APOIO RETA, EM ACO INOX POLIDO, COMPRIMENTO 70 CM, FIXADA NA PAREDE - FORNECIMENTO E INSTALAÇÃO. AF_01/2020 | UN | 1
25.8.3 | SINAPI COMPOSIÇÃO | 100868 | BARRA DE APOIO RETA, EM ACO INOX POLIDO, COMPRIMENTO 80 CM, FIXADA NA PAREDE - FORNECIMENTO E INSTALAÇÃO. AF_01/2020 | UN | 2
25.8.4 | COMPOSIÇÃO | CP.013 | BARRA EM "U" TUBULAR. MATERIAL: AÇO INOX ANSI304. DIAMETRO: 3CM A 4.5CM. MEDIDA: 40CM | UN | 1
25.8.5 | COMPOSIÇÃO | CP.014 | ALARME DE SEGURANÇA COM 01 BOTOEIRA | UN | 1
25.8.6 | COMPOSIÇÃO | CP.015 | LAVATÓRIO COLUNA SUSPENSA ACESSÍVEL | UN | 1
25.8.7 | SINAPI COMPOSIÇÃO | 95472 | VASO SANITARIO SIFONADO CONVENCIONAL PARA PCD SEM FURO FRONTAL COM LOUÇA BRANCA SEM ASSENTO, INCLUSO CONJUNTO DE LIGAÇÃO PARA BACIA SANITÁRIA AJUSTÁVEL - FORNECIMENTO E INSTALAÇÃO. AF_01/2020 | UN | 1
25.8.8 | SINAPI INSUMO | 1370 | DUCHA HIGIENICA PLASTICA COM REGISTRO METALICO 1/2 " | UN | 1
25.8.9 | COMPOSIÇÃO | CP.016 | TORNEIRA CROMADA COM ACIONADOR EM ALAVANCA | UN | 1
25.8.10 | SINAPI COMPOSIÇÃO | 95544 | PAPELEIRA DE PAREDE EM METAL CROMADO SEM TAMPA, INCLUSO FIXAÇÃO. AF_01/2020 | UN | 1
25.8.11 | SINAPI INSUMO | 37401 | TOALHEIRO PLASTICO TIPO DISPENSER PARA PAPEL TOALHA INTERFOLHADO | UN | 1
25.8.12 | COMPOSIÇÃO | CP.017 | SABONETEIRA COM SENSOR AUTOMÁTICO | UN | 1
25.9 |  |  | PLACAS TÁTIL (ALTO RELEVO E EM BRAILLE) PARA AMBIENTES
25.9.1 | COMPOSIÇÃO | CP.010 | PLACAS TÁTIL (ALTO RELEVO E EM BRAILLE) PARA AMBIENTES - MATERIAL: ACM. MEDIDA 20CMX10CM | UN | 8
25.10 |  |  | PLACA VISUAL ADESIVADA PARA AMBIENTES
25.10.1 | COMPOSIÇÃO | CP.020 | PLACA VISUAL ADESIVADA PARA AMBIENTES - MATERIAL: ACM. MEDIDA 25CMX8CM | UN | 8
26 |  |  | BLOCO B_5º Pavimento
26.1 |  |  | PSIO TATIL
26.1.1 | COMPOSIÇÃO | CP.001 | ELEMENTO TÁTIL DE ALERTA.MATERIAL INOX: FIXAÇÃO: COLA | ML | 5.75
26.2 |  |  | COLA
26.2.2 | SINAPI INSUMO | 39961 | SILICONE ACETICO USO GERAL INCOLOR 280 G | UN | 5
26.3 |  |  | PLACA ORIENTATIVA DE AMBIENTE
26.3.1 | COMPOSIÇÃO | CP.003 | MAPA TÁTIL EM ACM 3MM. MEDIDA: 65CMX45CM | UN | 3
26.3.2 | COMPOSIÇÃO | CP.004 | SUPORTE PARA MAPA TATIL MODELO MESA 65CM45CM | UN | 3
26.4 |  |  | PLACA EM BRAILE PARA SINALIZAÇÃO DE CORRIMÃO
26.4.1 | COMPOSIÇÃO | CP.005 | PLACA EM BRAILE PARA SINALIZAÇÃO DE CORRIMÃO - MATERIAL: ALUMÍNIO. MEDIDA 10CMX3CM | UN | 8
26.5 |  |  | PLACA TÁTIL (ALTO RELEVO E EM BRAILLE)
26.5.1 | COMPOSIÇÃO | CP.006 | PLACA TÁTIL (ALTO RELEVO E EM BRAILLE) PARA BATENTE DO ELVADOR - MATERIAL: ACM. MEDIDA 5CMX5CM | UN | 2
26.5.2 | COMPOSIÇÃO | CP.007 | PLACA TÁTIL (ALTO RELEVO E EM BRAILLE) TEXTO: ELEVADOR - MATERIAL: ACM. MEDIDA 20CMX8CM | UN | 1
26.5.3 | COMPOSIÇÃO | CP.008 | PLACA TÁTIL (ALTO RELEVO E EM BRAILLE) PARA INDICAÇÃO DE PAV.DE ESCADAS - MATERIAL: ACM. MEDIDA 15CMX15CM | UN | 1
26.5.4 | COMPOSIÇÃO | CP.009 | PLACA TÁTIL (ALTO RELEVO E EM BRAILLE) TEXTO: ESCADA - MATERIAL: ACM. MEDIDA 20CMX8CM | UN | 1
26.6 |  |  | SINALIZADOR DE DEGRAUS FOTOLUMINESCENTE (ESCADAS)
26.6.1 | COMPOSIÇÃO | CP.011 | SINALIZADOR DE DEGRAUS FOTOLUMINESCENTE (ESCADAS) MATERIAL: RESINA. MEDIDA 7CMX3CM | UN | 72
26.7 |  |  | SANITÁRIO ACESSÍVEL MASCULINO
26.7.1 | COMPOSIÇÃO | CP.012 | BARRA RETA TUBULAR. MATERIAL: AÇO INOX ANSI304. DIAMETRO: 3CM A 4.5CM. MEDIDA: 40CM | UN | 3
26.7.2 | SINAPI COMPOSIÇÃO | 100867 | BARRA DE APOIO RETA, EM ACO INOX POLIDO, COMPRIMENTO 70 CM, FIXADA NA PAREDE - FORNECIMENTO E INSTALAÇÃO. AF_01/2020 | UN | 1
26.7.3 | SINAPI COMPOSIÇÃO | 100868 | BARRA DE APOIO RETA, EM ACO INOX POLIDO, COMPRIMENTO 80 CM, FIXADA NA PAREDE - FORNECIMENTO E INSTALAÇÃO. AF_01/2020 | UN | 2
26.7.4 | COMPOSIÇÃO | CP.013 | BARRA EM "U" TUBULAR. MATERIAL: AÇO INOX ANSI304. DIAMETRO: 3CM A 4.5CM. MEDIDA: 40CM | UN | 1
26.7.5 | COMPOSIÇÃO | CP.014 | ALARME DE SEGURANÇA COM 01 BOTOEIRA | UN | 1
26.7.6 | COMPOSIÇÃO | CP.015 | LAVATÓRIO COLUNA SUSPENSA ACESSÍVEL | UN | 1
26.7.7 | SINAPI COMPOSIÇÃO | 95472 | VASO SANITARIO SIFONADO CONVENCIONAL PARA PCD SEM FURO FRONTAL COM LOUÇA BRANCA SEM ASSENTO, INCLUSO CONJUNTO DE LIGAÇÃO PARA BACIA SANITÁRIA AJUSTÁVEL - FORNECIMENTO E INSTALAÇÃO. AF_01/2020 | UN | 1
26.7.8 | SINAPI INSUMO | 1370 | DUCHA HIGIENICA PLASTICA COM REGISTRO METALICO 1/2 " | UN | 1
26.7.9 | COMPOSIÇÃO | CP.016 | TORNEIRA CROMADA COM ACIONADOR EM ALAVANCA | UN | 1
26.7.10 | SINAPI COMPOSIÇÃO | 95544 | PAPELEIRA DE PAREDE EM METAL CROMADO SEM TAMPA, INCLUSO FIXAÇÃO. AF_01/2020 | UN | 1
26.7.11 | SINAPI INSUMO | 37401 | TOALHEIRO PLASTICO TIPO DISPENSER PARA PAPEL TOALHA INTERFOLHADO | UN | 1
26.7.12 | COMPOSIÇÃO | CP.017 | SABONETEIRA COM SENSOR AUTOMÁTICO | UN | 1
26.8 |  |  | SANITÁRIO ACESSÍVEL FEMININO
26.8.1 | COMPOSIÇÃO | CP.012 | BARRA RETA TUBULAR. MATERIAL: AÇO INOX ANSI304. DIAMETRO: 3CM A 4.5CM. MEDIDA: 40CM | UN | 3
26.8.2 | SINAPI COMPOSIÇÃO | 100867 | BARRA DE APOIO RETA, EM ACO INOX POLIDO, COMPRIMENTO 70 CM, FIXADA NA PAREDE - FORNECIMENTO E INSTALAÇÃO. AF_01/2020 | UN | 1
26.8.3 | SINAPI COMPOSIÇÃO | 100868 | BARRA DE APOIO RETA, EM ACO INOX POLIDO, COMPRIMENTO 80 CM, FIXADA NA PAREDE - FORNECIMENTO E INSTALAÇÃO. AF_01/2020 | UN | 2
26.8.4 | COMPOSIÇÃO | CP.013 | BARRA EM "U" TUBULAR. MATERIAL: AÇO INOX ANSI304. DIAMETRO: 3CM A 4.5CM. MEDIDA: 40CM | UN | 1
26.8.5 | COMPOSIÇÃO | CP.014 | ALARME DE SEGURANÇA COM 01 BOTOEIRA | UN | 1
26.8.6 | COMPOSIÇÃO | CP.015 | LAVATÓRIO COLUNA SUSPENSA ACESSÍVEL | UN | 1
26.8.7 | SINAPI COMPOSIÇÃO | 95472 | VASO SANITARIO SIFONADO CONVENCIONAL PARA PCD SEM FURO FRONTAL COM LOUÇA BRANCA SEM ASSENTO, INCLUSO CONJUNTO DE LIGAÇÃO PARA BACIA SANITÁRIA AJUSTÁVEL - FORNECIMENTO E INSTALAÇÃO. AF_01/2020 | UN | 1
26.8.8 | SINAPI INSUMO | 1370 | DUCHA HIGIENICA PLASTICA COM REGISTRO METALICO 1/2 " | UN | 1
26.8.9 | COMPOSIÇÃO | CP.016 | TORNEIRA CROMADA COM ACIONADOR EM ALAVANCA | UN | 1
26.8.10 | SINAPI COMPOSIÇÃO | 95544 | PAPELEIRA DE PAREDE EM METAL CROMADO SEM TAMPA, INCLUSO FIXAÇÃO. AF_01/2020 | UN | 1
26.8.11 | SINAPI INSUMO | 37401 | TOALHEIRO PLASTICO TIPO DISPENSER PARA PAPEL TOALHA INTERFOLHADO | UN | 1
26.8.12 | COMPOSIÇÃO | CP.017 | SABONETEIRA COM SENSOR AUTOMÁTICO | UN | 1
26.9 |  |  | PLACAS TÁTIL (ALTO RELEVO E EM BRAILLE) PARA AMBIENTES
26.9.1 | COMPOSIÇÃO | CP.010 | PLACAS TÁTIL (ALTO RELEVO E EM BRAILLE) PARA AMBIENTES - MATERIAL: ACM. MEDIDA 20CMX10CM | UN | 8
26.10 |  |  | PLACA VISUAL ADESIVADA PARA AMBIENTES
26.10.1 | COMPOSIÇÃO | CP.020 | PLACA VISUAL ADESIVADA PARA AMBIENTES - MATERIAL: ACM. MEDIDA 25CMX8CM | UN | 8
27 |  |  | BLOCO B_6º Pavimento
27.1 |  |  | PSIO TATIL
27.1.1 | COMPOSIÇÃO | CP.001 | ELEMENTO TÁTIL DE ALERTA.MATERIAL INOX: FIXAÇÃO: COLA | ML | 5.75
27.2 |  |  | COLA
27.2.1 | SINAPI INSUMO | 39961 | SILICONE ACETICO USO GERAL INCOLOR 280 G | UN | 5
27.3 |  |  | PLACA ORIENTATIVA DE AMBIENTE
27.3.1 | COMPOSIÇÃO | CP.003 | MAPA TÁTIL EM ACM 3MM. MEDIDA: 65CMX45CM | UN | 3
27.3.2 | COMPOSIÇÃO | CP.004 | SUPORTE PARA MAPA TATIL MODELO MESA 65CM45CM | UN | 3
27.4 |  |  | PLACA EM BRAILE PARA SINALIZAÇÃO DE CORRIMÃO
27.4.1 | COMPOSIÇÃO | CP.005 | PLACA EM BRAILE PARA SINALIZAÇÃO DE CORRIMÃO - MATERIAL: ALUMÍNIO. MEDIDA 10CMX3CM | UN | 8
27.5 |  |  | PLACA TÁTIL (ALTO RELEVO E EM BRAILLE)
27.5.1 | COMPOSIÇÃO | CP.006 | PLACA TÁTIL (ALTO RELEVO E EM BRAILLE) PARA BATENTE DO ELVADOR - MATERIAL: ACM. MEDIDA 5CMX5CM | UN | 2
27.5.2 | COMPOSIÇÃO | CP.007 | PLACA TÁTIL (ALTO RELEVO E EM BRAILLE) TEXTO: ELEVADOR - MATERIAL: ACM. MEDIDA 20CMX8CM | UN | 1
27.5.3 | COMPOSIÇÃO | CP.008 | PLACA TÁTIL (ALTO RELEVO E EM BRAILLE) PARA INDICAÇÃO DE PAV.DE ESCADAS - MATERIAL: ACM. MEDIDA 15CMX15CM | UN | 1
27.5.4 | COMPOSIÇÃO | CP.009 | PLACA TÁTIL (ALTO RELEVO E EM BRAILLE) TEXTO: ESCADA - MATERIAL: ACM. MEDIDA 20CMX8CM | UN | 1
27.6 |  |  | SINALIZADOR DE DEGRAUS FOTOLUMINESCENTE (ESCADAS)
27.6.1 | COMPOSIÇÃO | CP.011 | SINALIZADOR DE DEGRAUS FOTOLUMINESCENTE (ESCADAS) MATERIAL: RESINA. MEDIDA 7CMX3CM | UN | 72
27.7 |  |  | SANITÁRIO ACESSÍVEL MASCULINO
27.7.1 | COMPOSIÇÃO | CP.012 | BARRA RETA TUBULAR. MATERIAL: AÇO INOX ANSI304. DIAMETRO: 3CM A 4.5CM. MEDIDA: 40CM | UN | 3
27.7.2 | SINAPI COMPOSIÇÃO | 100867 | BARRA DE APOIO RETA, EM ACO INOX POLIDO, COMPRIMENTO 70 CM, FIXADA NA PAREDE - FORNECIMENTO E INSTALAÇÃO. AF_01/2020 | UN | 1
27.7.3 | SINAPI COMPOSIÇÃO | 100868 | BARRA DE APOIO RETA, EM ACO INOX POLIDO, COMPRIMENTO 80 CM, FIXADA NA PAREDE - FORNECIMENTO E INSTALAÇÃO. AF_01/2020 | UN | 2
27.7.4 | COMPOSIÇÃO | CP.013 | BARRA EM "U" TUBULAR. MATERIAL: AÇO INOX ANSI304. DIAMETRO: 3CM A 4.5CM. MEDIDA: 40CM | UN | 1
27.7.5 | COMPOSIÇÃO | CP.014 | ALARME DE SEGURANÇA COM 01 BOTOEIRA | UN | 1
27.7.6 | COMPOSIÇÃO | CP.015 | LAVATÓRIO COLUNA SUSPENSA ACESSÍVEL | UN | 1
27.7.7 | SINAPI COMPOSIÇÃO | 95472 | VASO SANITARIO SIFONADO CONVENCIONAL PARA PCD SEM FURO FRONTAL COM LOUÇA BRANCA SEM ASSENTO, INCLUSO CONJUNTO DE LIGAÇÃO PARA BACIA SANITÁRIA AJUSTÁVEL - FORNECIMENTO E INSTALAÇÃO. AF_01/2020 | UN | 1
27.7.8 | SINAPI INSUMO | 1370 | DUCHA HIGIENICA PLASTICA COM REGISTRO METALICO 1/2 " | UN | 1
27.7.9 | COMPOSIÇÃO | CP.016 | TORNEIRA CROMADA COM ACIONADOR EM ALAVANCA | UN | 1
27.7.10 | SINAPI COMPOSIÇÃO | 95544 | PAPELEIRA DE PAREDE EM METAL CROMADO SEM TAMPA, INCLUSO FIXAÇÃO. AF_01/2020 | UN | 1
27.7.11 | SINAPI INSUMO | 37401 | TOALHEIRO PLASTICO TIPO DISPENSER PARA PAPEL TOALHA INTERFOLHADO | UN | 1
27.7.12 | COMPOSIÇÃO | CP.017 | SABONETEIRA COM SENSOR AUTOMÁTICO | UN | 1
27.8 |  |  | SANITÁRIO ACESSÍVEL FEMININO
27.8.1 | COMPOSIÇÃO | CP.012 | BARRA RETA TUBULAR. MATERIAL: AÇO INOX ANSI304. DIAMETRO: 3CM A 4.5CM. MEDIDA: 40CM | UN | 3
27.8.2 | SINAPI COMPOSIÇÃO | 100867 | BARRA DE APOIO RETA, EM ACO INOX POLIDO, COMPRIMENTO 70 CM, FIXADA NA PAREDE - FORNECIMENTO E INSTALAÇÃO. AF_01/2020 | UN | 1
27.8.3 | SINAPI COMPOSIÇÃO | 100868 | BARRA DE APOIO RETA, EM ACO INOX POLIDO, COMPRIMENTO 80 CM, FIXADA NA PAREDE - FORNECIMENTO E INSTALAÇÃO. AF_01/2020 | UN | 2
27.8.4 | COMPOSIÇÃO | CP.013 | BARRA EM "U" TUBULAR. MATERIAL: AÇO INOX ANSI304. DIAMETRO: 3CM A 4.5CM. MEDIDA: 40CM | UN | 1
27.8.5 | COMPOSIÇÃO | CP.014 | ALARME DE SEGURANÇA COM 01 BOTOEIRA | UN | 1
27.8.6 | COMPOSIÇÃO | CP.015 | LAVATÓRIO COLUNA SUSPENSA ACESSÍVEL | UN | 1
27.8.7 | SINAPI COMPOSIÇÃO | 95472 | VASO SANITARIO SIFONADO CONVENCIONAL PARA PCD SEM FURO FRONTAL COM LOUÇA BRANCA SEM ASSENTO, INCLUSO CONJUNTO DE LIGAÇÃO PARA BACIA SANITÁRIA AJUSTÁVEL - FORNECIMENTO E INSTALAÇÃO. AF_01/2020 | UN | 1
27.8.8 | SINAPI INSUMO | 1370 | DUCHA HIGIENICA PLASTICA COM REGISTRO METALICO 1/2 " | UN | 1
27.8.9 | COMPOSIÇÃO | CP.016 | TORNEIRA CROMADA COM ACIONADOR EM ALAVANCA | UN | 1
27.8.10 | SINAPI COMPOSIÇÃO | 95544 | PAPELEIRA DE PAREDE EM METAL CROMADO SEM TAMPA, INCLUSO FIXAÇÃO. AF_01/2020 | UN | 1
27.8.11 | SINAPI INSUMO | 37401 | TOALHEIRO PLASTICO TIPO DISPENSER PARA PAPEL TOALHA INTERFOLHADO | UN | 1
27.8.12 | COMPOSIÇÃO | CP.017 | SABONETEIRA COM SENSOR AUTOMÁTICO | UN | 1
27.9 |  |  | VESTIÁRIO ACESSÍVEL UNISSEX
27.9.1 | COMPOSIÇÃO | CP.012 | BARRA RETA TUBULAR. MATERIAL: AÇO INOX ANSI304. DIAMETRO: 3CM A 4.5CM. MEDIDA: 40CM | UN | 1
27.9.2 | SINAPI COMPOSIÇÃO | 100867 | BARRA DE APOIO RETA, EM ACO INOX POLIDO, COMPRIMENTO 70 CM, FIXADA NA PAREDE - FORNECIMENTO E INSTALAÇÃO. AF_01/2020 | UN | 1
27.9.3 | SINAPI COMPOSIÇÃO | 100868 | BARRA DE APOIO RETA, EM ACO INOX POLIDO, COMPRIMENTO 80 CM, FIXADA NA PAREDE - FORNECIMENTO E INSTALAÇÃO. AF_01/2020 | UN | 4
27.9.4 | COMPOSIÇÃO | CP.013 | BARRA EM "U" TUBULAR. MATERIAL: AÇO INOX ANSI304. DIAMETRO: 3CM A 4.5CM. MEDIDA: 40CM | UN | 2
27.9.5 | SINAPI COMPOSIÇÃO | 100863 | BARRA DE APOIO EM "L", EM ACO INOX POLIDO 70 X 70 CM, FIXADA NA PAREDE - FORNECIMENTO E INSTALACAO. AF_01/2020 | UN | 1
27.9.6 | COMPOSIÇÃO | CP.014 | ALARME DE SEGURANÇA COM 01 BOTOEIRA | UN | 1
27.9.7 | COMPOSIÇÃO | CP.015 | LAVATÓRIO COLUNA SUSPENSA ACESSÍVEL | UN | 1
27.9.8 | SINAPI COMPOSIÇÃO | 95472 | VASO SANITARIO SIFONADO CONVENCIONAL PARA PCD SEM FURO FRONTAL COM LOUÇA BRANCA SEM ASSENTO, INCLUSO CONJUNTO DE LIGAÇÃO PARA BACIA SANITÁRIA AJUSTÁVEL - FORNECIMENTO E INSTALAÇÃO. AF_01/2020 | UN | 1
27.9.9 | SINAPI INSUMO | 1370 | DUCHA HIGIENICA PLASTICA COM REGISTRO METALICO 1/2 " | UN | 1
27.9.10 | COMPOSIÇÃO | CP.016 | TORNEIRA CROMADA COM ACIONADOR EM ALAVANCA | UN | 1
27.9.11 | SINAPI COMPOSIÇÃO | 95544 | PAPELEIRA DE PAREDE EM METAL CROMADO SEM TAMPA, INCLUSO FIXAÇÃO. AF_01/2020 | UN | 1
27.9.12 | SINAPI INSUMO | 37401 | TOALHEIRO PLASTICO TIPO DISPENSER PARA PAPEL TOALHA INTERFOLHADO | UN | 1
27.9.13 | COMPOSIÇÃO | CP.017 | SABONETEIRA COM SENSOR AUTOMÁTICO | UN | 1
27.9.14 | COMPOSIÇÃO | CP.018 | SUPORTE PARA TROCA DE ROUPAS EM ALVENARIA: 180CMX79CM | UN | 1
27.10 |  |  | PLACAS TÁTIL (ALTO RELEVO E EM BRAILLE) PARA AMBIENTES
27.10.1 | COMPOSIÇÃO | CP.010 | PLACAS TÁTIL (ALTO RELEVO E EM BRAILLE) PARA AMBIENTES - MATERIAL: ACM. MEDIDA 20CMX10CM | UN | 10
27.11 |  |  | PLACA VISUAL ADESIVADA PARA AMBIENTES
27.11.1 | COMPOSIÇÃO | CP.020 | PLACA VISUAL ADESIVADA PARA AMBIENTES - MATERIAL: ACM. MEDIDA 25CMX8CM | UN | 10
INSTALAÇÕES ELÉTRICAS E SPDA
28 |  |  | SPDA
28.1 | CPU | I - 1.1 | Molde para solda exotérmica | ud | 2
28.2 | GOINFRA | 70255 | Cartucho para solda exotérmica 90 | ud | 92
28.3 | CPU | I - 1.3 | Alicate para molde | pç | 1
28.4 | CPU | I - 1.4 | Barra Chata de Alumínio 3/4"x1/4" | m | 305
28.5 | GOINFRA | 70544 | Cordoalha de cobre nú 50mm2 | m | 162
28.6 | GOINFRA | 70543 | Cordoalha de cobre nú 35mm2 | m | 160
28.7 | GOINFRA | 71831 | Captor tipo Franklin, c/ sinalizador, completo | ud | 1
28.8 | SINAPI | 96988 | Mastro telescópico 1.1/2"x3,0m | ud | 1
28.9 | SINAPI | 96987 | Base para Mastro 1.1/2" | ud | 1
28.10 | CPU | I - 1.10 | Tampão de ferro fundido T-16 | ud | 1
28.11 | GOINFRA | 70710 | Caixa de aterramento 250x250x250mm | ud | 1
28.12 | SINAPI | 90446 | Rasgo em contrapiso | m | 162
28.13 | CPU | I - 6.13 | Conectores, terminais, presilhas, fixações, parafusos e acessórios não relacionados | cj | 4
29 |  |  | QUADROS
29.1 | CPU | I - 2.1 | QGE | ud | 1
29.2 | CPU | I - 2.2 | QDE-TE | ud | 1
29.3 | CPU | I - 2.3 | QDE-1P | ud | 1
29.4 | CPU | I - 2.4 | QDE-2P | ud | 1
29.5 | CPU | I - 2.5 | QDE-3P | ud | 1
29.6 | CPU | I - 2.6 | QDE-4P | ud | 1
29.7 | CPU | I - 2.7 | QDE-5P | ud | 1
29.8 | CPU | I - 2.8 | QDE-6P | ud | 1
29.9 | CPU | I - 2.9 | QDE-SALÕES | ud | 1
29.10 | CPU | I - 2.10 | QDE-L101-L102-L103-L201-L202-L203-L205 | ud | 7
29.11 | CPU | I - 2.11 | QDE-L104-L204 | ud | 2
29.12 | CPU | I - 2.12 | QFAR-1P | ud | 1
29.13 | CPU | I - 2.13 | QFAR-2P | ud | 1
29.14 | CPU | I - 2.13 | QFAR-3P | ud | 1
29.15 | CPU | I - 2.15 | QFAR-4P | ud | 1
29.16 | CPU | I - 2.15 | QFAR-5P | ud | 1
29.17 | CPU | I - 2.15 | QFAR-6P | ud | 1
29.18 | CPU | I - 2.18 | QFAR-SALÕES | ud | 1
29.19 | CPU | I - 2.19 | QD-BARBEARIA | ud | 1
29.20 | CPU | I - 2.20 | QD-BELEZA | ud | 1
29.21 | CPU | I - 2.21 | QD-ESTÉTICA | ud | 1
29.22 | CPU | I - 2.22 | QD-TE | ud | 1
29.23 | CPU | I - 2.23 | QD-1P | ud | 1
29.24 | CPU | I - 2.24 | QD-2P | ud | 1
29.25 | CPU | I - 2.25 | QD-3P | ud | 1
29.26 | CPU | I - 2.26 | QD-4P | ud | 1
29.27 | CPU | I - 2.27 | QD-5P | ud | 1
29.28 | CPU | I - 2.28 | QD-6P | ud | 1
29.29 | CPU | I - 2.29 | QG-SALÕES | ud | 1
29.30 | CPU | I - 2.30 | QDG-1 | ud | 1
29.31 | CPU | I - 2.31 | QDG-2 | ud | 1
29.32 | CPU | I - 2.32 | ADEQUAÇÕES NO QGBT EXISTENTE NA SE | ud | 1
30 |  |  | DISTRIBUIÇÃO/TUBULAÇÃO
30.1 | CPU | I - 3.1 | Eletrocalha metálica tipo U, perfurada, galvanizada, 200x100mm, chapa #18 | m | 42
30.2 | CPU | I - 3.2 | Tê horizontal 90º, galvanizada, 200x100mm, chapa #18 | ud | 4
30.3 | CPU | I - 3.3 | Curva horizontal 90º, galvanizada, 200x100mm, chapa #18 | ud | 1
30.4 | CPU | I - 3.4 | Curva de inversão, galvanizada, 200x100mm, chapa #18 | ud | 5
30.5 | CPU | I - 3.5 | Emenda interna galvanizada para eletrocalha 200x100mm, chapa #18 | ud | 66
30.6 | CPU | I - 3.6 | Gancho vertical galvanizado para eletrocalha 200x100mm, chapa #18 | ud | 28
30.7 | CPU | I - 3.7 | Redução concêntrica 200x100mm, galvanizada, chapa #18 | ud | 7
30.8 | CPU | I - 3.8 | Tampa galvanizada para eletrocalha 200mm | m | 12
30.9 | CPU | I - 3.9 | Eletrocalha metálica tipo U, perfurada, galvanizada, 100x100mm, chapa #18 | m | 84
30.10 | CPU | I - 3.10 | Tê horizontal 90º, galvanizada, 100x100mm, chapa #18 | ud | 6
30.11 | CPU | I - 3.11 | Curva horizontal 90º, galvanizada, 100x100mm, chapa #18 | ud | 12
30.12 | CPU | I - 3.12 | Curva de inversão, galvanizada, 100x100mm, chapa #18 | ud | 12
30.13 | CPU | I - 3.13 | Emenda interna galvanizada para eletrocalha 100x100mm, chapa #18 | ud | 73
30.14 | CPU | I - 3.14 | Gancho vertical galvanizado para eletrocalha 100x100mm, chapa #18 | ud | 56
30.15 | CPU | I - 3.15 | Tampa galvanizada para eletrocalha 100mmx3000mm | ud | 27
30.16 | GOINFRA | 72269 | Redução concêntrica 100x50mm, galvanizada, chapa #18 | ud | 11
30.17 | GOINFRA | 71190 | Eletrocalha metálica tipo U, perfurada, galvanizada, 50x50mm, chapa #18 | m | 276
30.18 | GOINFRA | 71115 | Curva de inversão, galvanizada, 50x50mm, chapa #18 | ud | 6
30.19 | GOINFRA | 71111 | Curva horizontal 90º, galvanizada, 50x50mm, chapa #18 | ud | 9
30.20 | GOINFRA | 71277 | Emenda interna galvanizada para eletrocalha 50x50mm, chapa #18 | ud | 107
30.21 | CPU | I - 3.21 | Gancho vertical galvanizado para eletrocalha 50x50mm, chapa #18 | ud | 184
30.22 | GOINFRA | 72376 | Tampa galvanizada para eletrocalha 50mm | m | 18
30.23 | CPU | III - 23 | Saída lateral de eletrocalha para eletroduto de 2" | ud | 80
30.24 | CPU | III - 24 | Saída lateral de eletrocalha para eletroduto de 1" | ud | 26
30.25 | CPU | III - 25 | Saída lateral de eletrocalha para eletroduto de 3/4" | ud | 261
30.26 | SINAPI | 91170 | Fixação eletrocalhas até 150mm de largura | m | 349
30.27 | SINAPI | 91175 | Fixação de eletrocalhas acima de 150mm de largura | m | 42
30.28 | CPU | I - 3.28 | Perfilado, pefurado galvanizado 38x38mm, chapa #18 | m | 120
30.29 | CPU | I - 3.29 | Emenda interna "I" galvanizada para perfilado 38x38mm, chapa #18 | ud | 26
30.30 | CPU | I - 3.30 | Emenda interna "L" galvanizada para perfilado 38x38mm, chapa #18 | ud | 5
30.31 | CPU | I - 3.31 | Emenda interna "T" galvanizada para perfilado 38x38mm, chapa #18 | ud | 1
30.32 | CPU | I - 3.32 | Gancho curto galvanizado para perfilado 38x38mm | ud | 80
30.33 | CPU | I - 3.33 | Saída lateral galv, de eletrocalha para perfildo 38x38mm | ud | 6
30.34 | CPU | I - 3.34 | Saída lateral galv, de perfilado para eletroduto 3/4" | ud | 18
30.35 | CPU | I - 3.35 | Sapata final, galv, para perfildo 38x38mm | ud | 7
30.36 | CPU | I - 3.36 | Fixação de perfilados até 150mm de largura | m | 120
30.37 | GOINFRA | 71205 | Eletroduto de PVC rígido 2" | m | 213
30.38 | GOINFRA | 71202 | Eletroduto de PVC rígido 1" | m | 30
30.39 | GOINFRA | 71201 | Eletroduto de PVC rígido 3/4" | m | 1332
30.40 | GOINFRA | 71145 | Curva de PVC 2"x90º | ud | 74
30.41 | GOINFRA | 71142 | Curva de PVC 1"x90º | ud | 12
30.42 | GOINFRA | 71141 | Curva de PVC 3/4"x90º | ud | 261
30.43 | GOINFRA | 71745 | Luva de PVC 2" | ud | 155
30.44 | GOINFRA | 71742 | Luva de PVC 1" | ud | 22
30.45 | GOINFRA | 71741 | Luva de PVC 3/4" | ud | 705
30.46 | SINAPI | 91854 | Eletroduto corrugado flexível, de PVC, 3/4" (25mm), instalação interna, embutido na parede, cor amarela, normatizado, NBR 15465 | m | 330
30.47 | SINAPI | 91170 | Fixação de eletrodutos até Ø150mm | m | 1905
30.48 | CPU | I - 3.48 | Condulete montável de alumínio 2", com tampa cega | ud | 26
30.49 | SINAPI | 95796 | Condulete montável de alumínio 1" | ud | 38
30.50 | SINAPI | 95781 | Condulete montável de alumínio 3/4" | ud | 168
30.51 | GOINFRA | 72395 | Tampa para condulete montável de alumínio 1" | ud | 38
30.52 | GOINFRA | 72395 | Tampa para condulete montável de alumínio 3/4" | ud | 168
30.53 | CPU | I - 3.53 | Box reto 2" | ud | 208
30.54 | GOINFRA | 70335 | Box reto 1" | ud | 30
30.55 | GOINFRA | 70331 | Box reto 3/4" | ud | 783
30.56 | GOINFRA | 70670 | Caixa de distribuição/passagem metálica, 40x40x12cm | ud | 7
30.57 | GOINFRA | 70646 | Caixa de distribuição/passagem metálica, 20x20x12cm | ud | 2
30.58 | GOINFRA | 70692 | Caixa metálica 10x10cm | ud | 58
30.59 | SINAPI | 91944 | Caixa de PVC 4"x4" | ud | 79
30.60 | SINAPI | 91941 | Caixa de PVC 4"x2" | ud | 352
30.61 | SINAPI | 92866 | Caixa de PVC sextavada 3"x3" | ud | 48
30.62 | SINAPI | 91944 | Caixa octogonal, metálica 4"x4" | ud | 556
30.63 | GOINFRA | 70229 | Arame guia galvanizado # 14 | kg | 10
30.64 | CPU | I - 3.64 | Parafusos, fixações, bucha, arruelas, elementos naõ relacionados | cj | 1
30.65 | CPU | I - 3.65 | Poste condutor em alumínio extrudado, 90x75x3000mm, ref.AL-1.40-1, completo, Alcan ou equivalente técnico | ud | 18
31 |  |  | LUMINÁRIAS
31.1 | GOINFRA | 71598 | Luminária de Emergência: Bloco autônomo, p/ teto ou parede, com 30 LEDs, c/ baterias, terminais, comutação e recarga automática, bateria 6V/4Ah, Fab. Unitron ou Aureon, completo. | ud | 39
31.2 | CPU | I - 4.2 | Luminária de embutir LED dowlight redonda, r=164mm, ref. EF80-E1000830FB, Lumicenter ou equivalente técnico | ud | 41
31.3 | CPU | I - 4.3 | Luminária de embutir LED dowlight 300x300mm, ref. EF75-E2000840, Lumicenter ou equivalente técnico | ud | 126
31.4 | CPU | I - 4.4 | Luminária de sobrepor LED dowlight 60x560mm, ref. LLN01-S0800830, Lumicenter ou equivalente técnico | ud | 19
31.5 | CPU | I - 4.5 | Luminária de embutir LED 20x1243mm, ref. LAN05-E3500840, Lumicenter ou equivalente técnico | ud | 350
31.6 | CPU | I - 4.6 | Arandela de sobrepor LED, ref. AR09-S1E27 | ud | 25
31.7 | SINAPI | 97610 | Lâmpada LED E27, 9,5W | ud | 5
32 |  |  | PEÇAS
32.1 | GOINFRA | 71440 | Interruptor Simples de embutir de 1 secção | ud | 38
32.2 | GOINFRA | 71441 | Interruptor Simples de embutir de 2 secção | ud | 25
32.3 | GOINFRA | 71431 | Interruptor Paralelo de embutir de 1 secção | ud | 13
32.4 | GOINFRA | 71432 | Interruptor Paralelo de embutir de 2 secção | ud | 36
32.5 | CPU | I - 5.5 | Interruptor automático por sensor de presença | ud | 16
32.6 | GOINFRA | 72578 | Tomada 2P+T, NBR 14136, 10A | ud | 811
32.7 | GOINFRA | 72585 | Tomada 2P+T, NBR 14136, 20A | ud | 209
32.8 | GOINFRA | 72475 | Espelho 4"x2", para interruptor 1 secção | ud | 51
32.9 | GOINFRA | 72465 | Espelho 4"x2", para interruptor 2 secções | ud | 61
32.10 | GOINFRA | 72476 | Espelho 4"x2", para 1 tomada | ud | 138
32.11 | GOINFRA | 72420 | Espelho 4"x4", para 1 tomada | ud | 59
32.12 | CPU | I - 5.12 | Tampa suporte para 1 módulo, em alumínio extrudado, 3 Vias, 75x45mm, ref.AL-1.15-175-1M, Alcan ou equivalente técnico | ud | 156
32.13 | CPU | I - 5.13 | Tampa suporte para 2 módulos, em alumínio extrudado, 3 Vias, 75x45mm, ref.AL-1.15-220-2M, Alcan ou equivalente técnico | ud | 372
32.14 | CPU | I - 5.14 | Módulo de Tomada para 2 blocos, em alumínio extrudado, 3 Vias, 75x45mm, ref.AL-1.15-MD, Alcan ou equivalente técnico | ud | 528
33 |  |  | FIOS E CABOS- E. COMUM
33.1 | GOINFRA | 70563 | Cabo flexível, 750V, #2,5mm2 | m | 14800
33.2 | GOINFRA | 70564 | Cabo flexível, 750V, #4,0mm2 | m | 2305
33.3 | GOINFRA | 70565 | Cabo flexível, 750V, #6,0mm2 | m | 285
33.4 | GOINFRA | 70515 | Cabo EPR 90º, 0,6/1kV, flexível, 95mm2 | m | 176
33.5 | GOINFRA | 70514 | Cabo EPR 90º, 0,6/1kV, flexível, 70mm2 | m | 55
33.6 | GOINFRA | 70513 | Cabo EPR 90º, 0,6/1kV, flexível, 50mm2 | m | 44
33.7 | GOINFRA | 70512 | Cabo EPR 90º, 0,6/1kV, flexível, 35mm2 | m | 608
33.8 | GOINFRA | 70510 | Cabo EPR 90º, 0,6/1kV, flexível, 16mm2 | m | 1664
33.9 | GOINFRA | 70509 | Cabo EPR 90º, 0,6/1kV, flexível, 10mm2 | m | 3532
33.10 | GOINFRA | 70583 | Cabo EPR 90º, 0,6/1kV, flexível, 6mm2 | m | 20
33.11 | GOINFRA | 70582 | Cabo EPR 90º, 0,6/1kV, flexível, 4mm2 | m | 1251
33.12 | GOINFRA | 71331 | Fita isolante, rolo de 20m | ud | 79
33.13 | CPU | I - 6.13 | Conectores, terminais, presilhas, fixações, parafusos e acessórios não relacionados | ud | 1
34 |  |  | EQUIPAMENTOS
34.1 | CPU | I - 7.1 | Estabilizador de Tensão 10,0 KVA – Entrada 380/220V 3FNT e Saída 380/220V 3FNT com Transformador Isolador, Rearme Automático, Display, By Pass Manual e Automático, fornecimento e ativação. Fab. Senus, SMS ou equivalente técnico. | ud | 2
34.1 | CPU | I - 7.2 | Estabilizador de Tensão 6,0 KVA Monofásico – Entrada Entrada 220V F+N+T e Saída 220V F+N+T, com Transformador Isolador, Rearme Automático, Display, By Pass Manual e Automático, fornecimento e ativação. Fab. Senus, SMS ou equivalente técnico. | ud | 7
34.1 | CPU | I - 7.3 | Nobreak 60 KVA, Modular, Gabinete/Chassis Expansíveis até 80 kW– Entrada Entrada 380/220V 3FNT e Saída 380/220V 3FNT, com Rearme Automático, Display, By Pass Manual e Automático, fornecimento e ativação, autonomia de 20 minutos. Fab. Senus, SMS ou equivalente técnico. | ud | 1
34.1 | CPU | I - 7.4 | Nobreak 3 KVA – Entrada 220V F+N+T e Saída 220V F+N+T com Rearme Automático, Display, By Pass Manual e Automático, fornecimento e ativação, autonomia de 20 minutos. Fab. Senus, SMS ou equivalente técnico. | ud | 1
INSTALAÇÕES CFTV
35 |  |  | CFTV
35.1 | GOINFRA | 71201 | Eletroduto de PVC rígido 3/4" | m | 72
35.2 | GOINFRA | 71141 | Curva de PVC 3/4"x90º | ud | 61
35.3 | GOINFRA | 71741 | Luva de PVC 3/4" | ud | 133
35.4 | SINAPI | 91170 | Fixação de perfilados e eletrocalhas até 150mm de largura | m | 72
35.5 | SINAPI | 95781 | Condulete montável de alumínio 3/4" | ud | 38
35.6 | GOINFRA | 72395 | Tampa para condulete montável de alumínio 3/4" | ud | 38
35.7 | GOINFRA | 70331 | Box reto 3/4" | ud | 122
35.8 | GOINFRA | 70691 | Caixa metálica 4"x2" | ud | 61
35.9 | GOINFRA | 70229 | Arame guia galvanizado # 14 | kg | 2
35.10 | GOINFRA | 70626 | Cabo UTP-4 Pares, 24Awg, categoria 6, cor verde, Fab. Furukawa ou equivalente técnico. | m | 2214
35.11 | GOINFRA | 71885 | Patch cord UTP 4 pares, cat. 6, flexível 1,0m, verde, Fab. Furukawa ou equivalente técnico. | ud | 108
35.12 | GOINFRA | 71886 | Patch cord UTP 4 pares, cat. 6, flexível 2,5m, verde, Fab. Furukawa ou equivalente técnico. | ud | 54
35.13 | GOINFRA | 71887 | Patch Panel padrão 19", descarregado, categoria 6, T568A/B com 48 portas, RJ 45 | ud | 3
35.14 | GOINFRA | 72556 | Tomada Fêmea RJ 45, tipo Keystone jack, categoria 6(EIA/TIA-568A) p/ patch panel | ud | 72
35.15 | GOINFRA | 72556 | Tomada Fêmea RJ 45, tipo Keystone jack, categoria 6(EIA/TIA-568A) | ud | 54
35.16 | GOINFRA | 71026 | Conector RJ 45, macho | ud | 54
35.17 | CPU | III - 88 | Etiquetas p/ identificação, anilhas, acessórios, conectores | cj | 1
35.18 | GOINFRA | 71796 | Guia de cabos, padrão 19", horizontal, aberto 1U | ud | 16
35.19 | CPU | II - 19 | Certificação de pontos de cabeamento, CAT.6 | ud | 54
35.20 | CPU | II - 20 | Bandeija 1 U | ud | 4
35.21 | CPU | III - 103 | Acessórios diversos não relacionados | ud | 1
36 |  |  | Equipamentos CFTV
36.1 | CPU | II - 22 | Switch Access L2 24 PoE | ud | 3
36.2 | CPU | II - 23 | NVD 7132 (32 câmeras IP) Gravador digital de vídeo em rede, Fab: Intelbrás ou equivalente técnico. | ud | 2
36.3 | CPU | II - 24 | Câmera IP, Colorida Alta Resolução, IP67, Bullet, ref. VHD 3230 B G6, Fab: Intelbrás ou equivalente técnico. | ud | 13
36.4 | CPU | II - 25 | Câmera IP, Colorida Alta Resolução, IP67, Dome, ref. VHD 3230 D VF, Fab: Intelbrás ou equivalente técnico. | ud | 41
INSTALAÇÕES DE CABEAMENTO ESTRUTURADO
37 |  |  | CABEAMENTO ESTRUTURADO / CATV
37.1 | CPU | I - 3.1 | Eletrocalha metálica tipo U, perfurada, galvanizada, 200x100mm, chapa #18 | m | 30
37.2 | CPU | I - 3.2 | Tê horizontal 90º, galvanizada, 200x100mm, chapa #18 | ud | 1
37.3 | CPU | I - 3.3 | Curva horizontal 90º, galvanizada, 200x100mm, chapa #18 | ud | 1
37.4 | CPU | I - 3.4 | Curva de inversão, galvanizada, 200x100mm, chapa #18 | ud | 2
37.5 | CPU | I - 3.5 | Emenda interna galvanizada para eletrocalha 200x100mm, chapa #18 | ud | 19
37.6 | CPU | I - 3.6 | Gancho vertical galvanizado para eletrocalha 200x100mm, chapa #18 | ud | 20
37.7 | CPU | I - 3.7 | Redução concêntrica 200x100mm, galvanizada, chapa #18 | ud | 4
37.8 | CPU | III - 8 | Tampa galvanizada para eletrocalha 200mmx3000mm | ud | 3
37.9 | CPU | I - 3.9 | Eletrocalha metálica tipo U, perfurada, galvanizada, 100x100mm, chapa #18 | m | 69
37.10 | CPU | I - 3.10 | Tê horizontal 90º, galvanizada, 100x100mm, chapa #18 | ud | 2
37.11 | CPU | I - 3.11 | Curva horizontal 90º, galvanizada, 100x100mm, chapa #18 | ud | 1
37.12 | CPU | I - 3.12 | Curva de inversão, galvanizada, 100x100mm, chapa #18 | ud | 2
37.13 | CPU | I - 3.13 | Emenda interna galvanizada para eletrocalha 100x100mm, chapa #18 | ud | 35
37.14 | CPU | I - 3.14 | Gancho vertical galvanizado para eletrocalha 100x100mm, chapa #18 | ud | 44
37.15 | CPU | I - 3.15 | Tampa galvanizada para eletrocalha 100mmx3000mm | ud | 12
37.16 | GOINFRA | 72269 | Redução concêntrica 100x50mm, galvanizada, chapa #18 | ud | 8
37.17 | GOINFRA | 71190 | Eletrocalha metálica tipo U, perfurada, galvanizada, 50x50mm, chapa #18 | m | 195
37.18 | GOINFRA | 71115 | Curva de inversão, galvanizada, 50x50mm, chapa #18 | ud | 7
37.19 | GOINFRA | 71111 | Curva horizontal 90º, galvanizada, 50x50mm, chapa #18 | ud | 7
37.20 | GOINFRA | 71277 | Emenda interna galvanizada para eletrocalha 50x50mm, chapa #18 | ud | 93
37.21 | CPU | I - 3.21 | Gancho vertical galvanizado para eletrocalha 50x50mm, chapa #18 | ud | 130
37.22 | GOINFRA | 72376 | Tampa galvanizada para eletrocalha 50mm | m | 27
37.23 | CPU | III - 23 | Saída lateral de eletrocalha para eletroduto de 2" | ud | 21
37.24 | CPU | III - 24 | Saída lateral de eletrocalha para eletroduto de 1" | ud | 84
37.25 | CPU | III - 25 | Saída lateral de eletrocalha para eletroduto de 3/4" | ud | 130
37.26 | SINAPI | 91170 | Fixação de perfilados e eletrocalhas até 150mm de largura | m | 261
37.27 | SINAPI | 91175 | Fixação de eletrocalhas acima de 150mm de largura | m | 30
37.28 | GOINFRA | 70229 | Arame guia galvanizado # 14 | kg | 4
37.29 | GOINFRA | 70570 | Cabo de cobre isolado verde #10mm2 | m | 100
37.30 | CPU | III - 30 | Canaleta (base) em alumínio extrudado, 3 Vias, 75x45mm, ref.AL-1.00-3, Alcan ou equivalente técnico | m | 702
37.31 | CPU | III - 31 | Tampa em alumínio extrudado, 3 Vias, 75x45mm, ref.AL-1.00-3T, Alcan ou equivalente técnico | m | 702
37.32 | CPU | I - 5.12 | Tampa suporte para 1 módulo, em alumínio extrudado, 3 Vias, 75x45mm, ref.AL-1.15-175-1M, Alcan ou equivalente técnico | ud | 34
37.33 | CPU | I - 5.13 | Tampa suporte para 2 módulos, em alumínio extrudado, 3 Vias, 75x45mm, ref.AL-1.15-220-2M, Alcan ou equivalente técnico | ud | 111
37.34 | CPU | I - 5.14 | Módulo de Tomada para 2 blocos, em alumínio extrudado, 3 Vias, 75x45mm, ref.AL-1.15-MD, Alcan ou equivalente técnico | ud | 135
37.35 | CPU | III - 35 | Terminal para acabamento, em alumínio extrudado, 3 Vias, 75x45mm, ref.AL-1.30-1, Alcan ou equivalente técnico | ud | 157
37.36 | CPU | III - 36 | Tala de alinhamento, em alumínio extrudado, 3 Vias, 75x45mm, ref.AL-1.13-3, Alcan ou equivalente técnico | ud | 600
37.37 | CPU | III - 37 | Curva horizontal interna, em alumínio extrudado, 3 Vias, 75x45mm, ref.AL-1.05-3R, Alcan ou equivalente técnico | ud | 111
37.38 | CPU | III - 38 | Curva horizontal externa, em alumínio extrudado, 3 Vias, 75x45mm, ref.AL-1.06-3, Alcan ou equivalente técnico | ud | 72
37.39 | CPU | III - 39 | Curva vertical interna, em alumínio extrudado, 3 Vias, 75x45mm, ref.AL-1.07-3R, Alcan ou equivalente técnico | ud | 51
37.40 | CPU | III - 40 | Curva vertical externa, em alumínio extrudado, 3 Vias, 75x45mm, ref.AL-1.08-3, Alcan ou equivalente técnico | ud | 12
37.41 | CPU | III - 41 | Tê vertical 90º, em alumínio extrudado, 3 Vias, 75x45mm, ref.AL-1.09-3, Alcan ou equivalente técnico | ud | 33
37.42 | CPU | I - 3.65 | Poste condutor em alumínio extrudado, 90x75x3000mm, ref.AL-1.40-1, completo, Alcan ou equivalente técnico | ud | 4
37.43 | SINAPI | 91170 | Fixação de rodapés/canaletas até 150mm de largura | m | 702
37.44 | GOINFRA | 71205 | Eletroduto de PVC rígido 2" | m | 84
37.45 | GOINFRA | 71203 | Eletroduto de PVC rígido 1.1/2" | m | 90
37.46 | GOINFRA | 71202 | Eletroduto de PVC rígido 1" | m | 189
37.47 | GOINFRA | 71201 | Eletroduto de PVC rígido 3/4" | m | 252
37.48 | GOINFRA | 71145 | Curva de PVC 2"x90º | ud | 11
37.49 | GOINFRA | 71144 | Curva de PVC 1.1/2"x90º | ud | 16
37.50 | GOINFRA | 71142 | Curva de PVC 1"x90º | ud | 21
37.51 | GOINFRA | 71141 | Curva de PVC 3/4"x90º | ud | 46
37.52 | GOINFRA | 71745 | Luva de PVC 2" | ud | 38
37.53 | GOINFRA | 71744 | Luva de PVC 1.1/2" | ud | 46
37.54 | GOINFRA | 71742 | Luva de PVC 1" | ud | 84
37.55 | GOINFRA | 71741 | Luva de PVC 3/4" | ud | 130
37.56 | GOINFRA | 70692 | Caixa metálica 10x10cm | ud | 62
37.57 | SINAPI | 91170 | Fixação de eletrodutos até Ø150mm | m | 615
37.58 | CPU | I - 3.48 | Condulete montável de alumínio 2", com tampa cega | ud | 14
37.59 | CPU | III - 59 | Condulete montável de alumínio 1.1/2", com tampa cega | ud | 16
37.60 | SINAPI | 95796 | Condulete montável de alumínio 1" | ud | 42
37.61 | SINAPI | 95781 | Condulete montável de alumínio 3/4" | ud | 49
37.62 | GOINFRA | 72395 | Tampa para condulete montável de alumínio 1" | ud | 42
37.63 | GOINFRA | 72395 | Tampa para condulete montável de alumínio 3/4" | ud | 49
37.64 | CPU | I - 3.53 | Box reto 2" | ud | 26
37.65 | CPU | III - 65 | Box reto 1.1/2" | ud | 32
37.66 | GOINFRA | 70335 | Box reto 1" | ud | 42
37.67 | GOINFRA | 70331 | Box reto 3/4" | ud | 92
37.68 | GOINFRA | 70672 | Caixa de distribuição/passagem metálica, 80x80x12cm | ud | 1
37.69 | GOINFRA | 70671 | Caixa de distribuição/passagem metálica, 60x60x12cm | ud | 1
37.70 | GOINFRA | 70670 | Caixa de distribuição/passagem metálica, 40x40x12cm | ud | 7
37.71 | GOINFRA | 70646 | Caixa de distribuição/passagem metálica, 20x20x12cm | ud | 8
37.72 | GOINFRA | 70612 | Cabo CI 50-30 pares | m | 180
37.73 | GOINFRA | 70611 | Cabo CI 50-20 pares | m | 80
37.74 | GOINFRA | 70610 | Cabo CI 50-10 pares | m | 195
37.75 | GOINFRA | 70283 | Bloco tipo BER, 10 pares | ud | 20
37.76 | CPU | III - 76 | Anel guia, braçadeira para cabos telefônicos | cj | 1
37.77 | GOINFRA | 72226 | Rack de parede, 19” x 12U’s, 12U's por 470mm com fechamentos laterais removíveis, traseira com furação para fixação na parede, porta em vidro, ou equivalente técnico, completos | ud | 13
37.78 | CPU | III - 78 | Rack 42U's, dimensões 1991x600x770mm | ud | 3
37.79 | CPU | III - 79 | Rack 42U's, dimensões 1991x600x1000mm |  | 1
37.80 | GOINFRA | 71796 | Guia de cabos, padrão 19", horizontal, aberto 1U | ud | 68
37.81 | GOINFRA | 70626 | Cabo UTP-4 Pares, 24Awg, categoria 6, cor azul, Fab. Furukawa ou equivalente técnico. | m | 6363
37.82 | GOINFRA | 71885 | Patch cord UTP 4 pares, cat. 6, flexível 1,0m, Vermelha, Fab. Furukawa ou equivalente técnico. | ud | 187
37.83 | GOINFRA | 71885 | Patch cord UTP 4 pares, cat. 6, flexível 1,0m, Azul, Fab. Furukawa ou equivalente técnico. | ud | 187
37.84 | GOINFRA | 71886 | Line cord UTP 4 pares, cat. 6, flexível 2,5m, Azul, Fab. Furukawa ou equivalente técnico. | ud | 344
37.85 | GOINFRA | 71887 | Patch Panel padrão 19", descarregado, categoria 6, T568A/B com 24 portas, RJ 45 | ud | 29
37.86 | GOINFRA | 72556 | Tomada Fêmea RJ 45, tipo Keystone jack, categoria 6(EIA/TIA-568A) p/ patch panel | ud | 696
37.87 | GOINFRA | 72556 | Tomada Fêmea RJ 45, tipo Keystone jack, categoria 6(EIA/TIA-568A) | ud | 375
37.88 | CPU | III - 88 | Etiquetas p/ identificação, anilhas, acessórios, conectores | cj | 1
37.89 | CPU | III - 89 | Cabo HDMI | m | 260
37.90 | CPU | II - 19 | Certificação de pontos de cabeamento, CAT.6 | ud | 375
37.91 | CPU | III - 91 | Divisor de 2 saidas | ud | 27
37.92 | CPU | III - 92 | Cabo coaxial RGC 6, 75 Ohms, para antena de tv | m | 350
37.93 | CPU | III - 93 | Cabo Óptico SM (Monomodo) OM3 50/125 µm 4FO, otimizada para taxa de 10 Gbps | m | 520
37.94 | CPU | III - 94 | DIO 12 FO LC APC | ud | 15
37.95 | CPU | III - 95 | DIO 24 FO LC APC | ud | 1
37.96 | CPU | III - 96 | Kit Bandeja de Emenda 12F, Furukawa ou equivalente técnico. | ud | 16
37.97 | CPU | III - 97 | Extensão Óptica Conectorizada, Furukawa ou equivalente técnico. | ud | 32
37.98 | CPU | III - 98 | Kit Suporte de Adaptadores DIO, Furukawa ou equivalente técnico. | ud | 16
37.99 | CPU | III - 99 | Fusão de fibra óptica | ud | 144
37100 | CPU | III - 100 | Cordão opt 2,5 LC/LC DUPLEX 50/125, Furukawa ou equivalente técnico. | ud | 18
37101 | CPU | III - 101 | Plaqueta identificação FO 3MM (6X4CM) RELEVO | ud | 30
37102 | CPU | III - 102 | Certificação de link óptico | ud | 72
37103 |  | 71838 | Parafuso com porca gaiola para rack | ud | 450
37104 | CPU | III - 103 | Acessórios diversos não relacionados | ud | 1
38 |  |  | Equipamentos Cabeamento Estruturado
38.1 | CPU | III - 105 | Switch CORE FIBRA 48 portas | ud | 1
38.2 | CPU | II - 22 | Switch Access L2 24 PoE | ud | 21
TOTAL SEM BDI
TOTAL DO BDI
TOTAL DO BDI REDUZIDO
TOTAL COM BDI

## BDI
BONIFICAÇÃO E DESPESAS INDIRETAS - BDI
SENAC - ADMINISTRAÇÃO REGIONAL - 03.608.475/0001-53
Endereço: R. 31-A, 43 - St. Aeroporto, Goiânia - GO, 74075-470
Contratante: SENAC - ADMINISTRAÇÃO REGIONAL - 03.608.475/0001-53
Obra: REFORMA DO PREDIO - BLOCOS B - SENAC ELIAS BUFÁIÇAL
SINAPI 12/2022, GOINFRA 01/2023, SBC 02/2023, CPOS 11/2022, SEDOP 09/2022, AGESUL 06/2022, ORSE 11/2022, AGESUL 06/2022
Concorrência
Limites conforme Acórdão nº 2622/2013 - TCU: CONSTRUÇÃO DE EDIFÍCIOS
BDI
Itens BDI | Percentual de incidência | Limites (acórdão TCU 2622/2013)
|  | 1º Quartil | Médio | 3º Quartil
AC |  | 3% | 4% | 5.5%
S+G |  | 0.8% | 0.8% | 1%
R |  | 0.97% | 1.27% | 1.27%
DF |  | 0.59% | 1.23% | 1.39%
L |  | 6.16% | 7.4% | 8.96%
I | 0% | 5.65% | 11.65% | 13.15%
Impostos
ISS |  | 2% | 3.5% | 5%
PIS |  | 0.65% | 0.65% | 0.65%
COFINS |  | 3% | 3% | 3%
CPRB |  | 0% | 4.5% | 4.5%
BDI | 0%
PARCELAS DO BDI FORA DOS INTERVALOS ENTRE O 1º E 3º QUARTIL DEVERÃO SER JUSTIFICADAS
BDI- reduzido
Itens BDI | Percentual de incidência | Limites (acórdão TCU 2622/2013)
|  | 1º Quartil | Médio | 3º Quartil
AC |  | 1.5% | 3.45% | 4.49%
S+G |  | 0.3% | 0.48% | 0.82%
R |  | 0.56% | 0.85% | 0.89%
DF |  | 0.85% | 0.85% | 1.11%
L |  | 3.5% | 5.11% | 6.22%
I | 0% | 3.65% | 8.15% | 8.15%
Impostos
ISS | 0% | 0% | 0% | 0%
PIS |  | 0.65% | 0.65% | 0.65%
COFINS |  | 3% | 3% | 3%
CPRB |  | 0% | 4.5% | 4.5%
BDI | 0%
PARCELAS DO BDI FORA DOS INTERVALOS ENTRE O 1º E 3º QUARTIL DEVERÃO SER JUSTIFICADAS

## RESUMO
FOLHA DE RESUMO
SENAC - ADMINISTRAÇÃO REGIONAL - 03.608.475/0001-53
Endereço: R. 31-A, 43 - St. Aeroporto, Goiânia - GO, 74075-470
Contratante: SENAC - ADMINISTRAÇÃO REGIONAL - 03.608.475/0001-53
Obra: REFORMA DO PREDIO - BLOCOS B - SENAC ELIAS BUFÁIÇAL
SINAPI 12/2022, GOINFRA 01/2023, SBC 02/2023, CPOS 11/2022, SEDOP 09/2022, AGESUL 06/2022, ORSE 11/2022, AGESUL 06/2022
Concorrência
ITEM | DESCRIÇÃO DO SERVIÇO | TOTAL (S/ BDI) | BDI (R$) | TOTAL (C/ BDI)
OBRA CIVIL |  | 0 | 0 | 0
1 | ADMINISTRAÇÃO DE OBRAS | 0 | 0 | 0
2 | SERVIÇOS PRELIMINARES | 0 | 0 | 0
3 | TERREO | 0 | 0 | 0
4 | 1º PAVIMENTO | 0 | 0 | 0
5 | 2º PAVIMENTO | 0 | 0 | 0
6 | 3º PAVIMENTO | 0 | 0 | 0
7 | 4º PAVIMENTO | 0 | 0 | 0
8 | 5º PAVIMENTO | 0 | 0 | 0
9 | 6º PAVIMENTO | 0 | 0 | 0
10 | ESCADAS | 0 | 0 | 0
11 | LOUÇAS E METAIS DO TERREO AO 6 PAVIMENTO | 0 | 0 | 0
12 | MARMORARIA DO TERREO AO 6 PAVIMENTO | 0 | 0 | 0
13 | ESQUADRIAS DO TERREO AO 6º PAVIMENTO | 0 | 0 | 0
INSTALAÇÕES MECÂNICAS |  | 0 | 0 | 0
14 | SERVIÇOS PRELIMINARES | 0 | 0 | 0
15 | EQUIPAMENTOS | 0 | 0 | 0
16 | REDE DE DUTOS E BOCAS DE AR | 0 | 0 | 0
17 | QUADRO DE COMANDO | 0 | 0 | 0
18 | INTERLIGAÇÕES ELÉTRICAS | 0 | 0 | 0
19 | INTERLIGAÇÕES FRIGORÍGENAS | 0 | 0 | 0
20 | INTERLIGAÇÕES DE DRENO | 0 | 0 | 0
ACESSIBILIDADE |  | 0 | 0 | 0
21 | BLOCO B_TÉRREO | 0 | 0 | 0
22 | BLOCO B_1º Pavimento | 0 | 0 | 0
23 | BLOCO B_2º Pavimento | 0 | 0 | 0
24 | BLOCO B_3º Pavimento | 0 | 0 | 0
25 | BLOCO B_4º Pavimento | 0 | 0 | 0
26 | BLOCO B_5º Pavimento | 0 | 0 | 0
27 | BLOCO B_6º Pavimento | 0 | 0 | 0
INSTALAÇÕES ELÉTRICAS E SPDA |  | 0 | 0 | 0
28 | SPDA | 0 | 0 | 0
29 | QUADROS | 0 | 0 | 0
30 | DISTRIBUIÇÃO/TUBULAÇÃO | 0 | 0 | 0
31 | LUMINÁRIAS | 0 | 0 | 0
32 | PEÇAS | 0 | 0 | 0
33 | FIOS E CABOS- E. COMUM | 0 | 0 | 0
34 | EQUIPAMENTOS | 0 | 0 | 0
INSTALAÇÕES CFTV |  | 0 | 0 | 0
35 | CFTV | 0 | 0 | 0
36 | Equipamentos CFTV | 0 | 0 | 0
INSTALAÇÕES DE CABEAMENTO ESTRUTURADO |  | 0 | 0 | 0
37 | CABEAMENTO ESTRUTURADO / CATV | 0 | 0 | 0
38 | Equipamentos Cabeamento Estruturado | 0 | 0 | 0
- | CUSTO E PREÇO GLOBAL DA OBRA: | 0 | 0 | 0

## CPU´S
COMPOSIÇÕES DE PREÇOS UNITÁRIOS - CPUs
SENAC - ADMINISTRAÇÃO REGIONAL - 03.608.475/0001-53
Endereço: R. 31-A, 43 - St. Aeroporto, Goiânia - GO, 74075-470
Contratante: SENAC - ADMINISTRAÇÃO REGIONAL - 03.608.475/0001-53
Obra: REFORMA DO PREDIO - BLOCOS B - SENAC ELIAS BUFÁIÇAL
|  | Concorrência | SINAPI 12/2022, GOINFRA 01/2023, SBC 02/2023, CPOS 11/2022, SEDOP 09/2022, AGESUL 06/2022, ORSE 11/2022, AGESUL 06/2022
ITEM* | FONTE | CÓDIGO* | DESCRIÇÃO* | UND* | COEF | VLR UNIT | VLR TOTAL
1 | CREA | ART | ART - EXECUÇÃO DE OBRA | UN
01.01 | CREA | ART | ART - EXECUÇÃO DA OBRA | UN | 1
2 | PROPRIA | CPU-01 | TRANSPORTE DE ENTULHO EM CAÇAMBA ESTACIONÁRIA INCLUSO A CARGA MANUAL | M3
02.01 | GOINFRA | 2691 | TRANSPORTE DE ENTULHO C/CACAMBA ESTACIONARIA | M3 | 1
02.02 | SINAPI | 88316 | SERVENTE COM ENCARGOS COMPLEMENTARES | H | 0.65
3 | PROPRIA | CPU-02 | EPI/PCMAT/PCMSO/EXAMES/TREINAMENTOS/VISITAS (>= 20 EMPREGADOS) - ÁREAS EDIFICADAS/COBERTAS/FECHADAS | M2
03.01 | GOINFRA | 2538 | EPI/PCMAT/PCMSO/EXAMES/TREINAMENTOS/VISITAS (>= 20 EMPREGADOS) - ÁREAS EDIFICADAS/COBERTAS/FECHADAS | M2 | 1
4 | PROPRIA | CPU-04 | DEMOLIÇÃO BANCADAS DOS BANHEIROS E DIVISÓRIAS DOS BANHEIROS EM GRANITO | M2
04.01 | SINAPI | 88274 | MARMORISTA/GRANITEIRO COM ENCARGOS COMPLEMENTARES | H | 0.7444
04.02 | SINAPI | 88316 | SERVENTE COM ENCARGOS COMPLEMENTARES | H | 2.78
5 | PROPRIA | CPU-05 | REVESTIMENTO CETIM BIANCO 30X60CM – PORTOBELLO OU EQUIVALENTE H=180CM | M2
05.01 | SBC | 38250 | AZULEJO 30x60cm RETIFICADO CETIM BIANCO PORTOBELLO | M2 | 1.1
05.02 | SINAPI | 34357 | REJUNTE CIMENTICIO, QUALQUER COR | KG | 0.45
05.03 | SINAPI | 37595 | ARGAMASSA COLANTE TIPO AC III | KG | 4.5
05.04 | SINAPI | 88256 | AZULEJISTA OU LADRILHISTA COM ENCARGOS COMPLEMENTARES | H | 0.44
05.05 | SINAPI | 88316 | SERVENTE COM ENCARGOS COMPLEMENTARES | H | 0.2
6 | PROPRIA | CPU-06 | FILETE METÁLICO PRETO FOSCO | M2
06.01 | SINAPI | 36888 | GUARNICAO / MOLDURA / ARREMATE DE ACABAMENTO PARA ESQUADRIA, EM ALUMINIO PERFIL 25, ACABAMENTO ANODIZADO BRANCO OU BRILHANTE, PARA 1 FACE | M | 1.1
06.02 | SINAPI | 88315 | SERRALHEIRO COM ENCARGOS COMPLEMENTARES | H | 0.468
06.03 | SINAPI | 88251 | AUXILIAR DE SERRALHEIRO COM ENCARGOS COMPLEMENTARES | H | 0.468
7 | PROPRIA | CPU-07 | PROTEÇÃO EM MDF CHAPA 15MM REVESTIDO COM REVESTIMENTO LAMINADO COLADA COM COLA DE CONTATO E COM ACABAMENTO EM SILICONE - FORMICA OU EQUIVALENTE | M2
07.01 | SINAPI | 1338 | CHAPA DE LAMINADO MELAMINICO, LISO BRILHANTE, DE *1,25 X 3,08* M, E = 0,8 MM | M2 | 1.131
07.02 | SINAPI | 1339 | COLA A BASE DE RESINA SINTETICA PARA CHAPA DE LAMINADO MELAMINICO | KG | 0.916
07.03 | SINAPI | 11950 | BUCHA DE NYLON SEM ABA S6, COM PARAFUSO DE 4,20 X 40 MM EM ACO ZINCADO COM ROSCA SOBERBA, CABECA CHATA E FENDA PHILLIPS | UN | 6
07.04 | SINAPI | 34672 | CHAPA DE MDF CRU, E = 15 MM, DE *2,75 X 1,85* M | M2 | 1.1
07.05 | SINAPI | 88261 | CARPINTEIRO DE ESQUADRIA COM ENCARGOS COMPLEMENTARES | H | 1.925
07.06 | SINAPI | 88239 | AJUDANTE DE CARPINTEIRO COM ENCARGOS COMPLEMENTARES | H | 0.78
07.07 | SINAPI | 39961 | SILICONE ACETICO USO GERAL INCOLOR 280 G | UN | 0.565
8 | PROPRIA | CPU-08 | PINTURA ACRÍLICA ACABAMENTO ACETINADO DUAS DEMAOS EM PAREDES - SUVINIL OU EQUIVALENTE | M2
08.01 | SBC | 2613 | FUNDO SELADOR PARA TINTA ACRILICA SUVINIL (18 LITROS) | L | 0.16
08.02 | SBC | 5210 | TINTA ACRILICA ACETINADA RENDE MUITO SUVINIL (18 L) | L | 0.33
08.03 | SINAPI | 3767 | LIXA EM FOLHA PARA PAREDE OU MADEIRA, NUMERO 120, COR VERMELHA | UN | 0.06
08.04 | SINAPI | 43626 | MASSA CORRIDA PARA SUPERFICIES DE AMBIENTES INTERNOS | KG | 0.82
08.05 | SINAPI | 88310 | PINTOR COM ENCARGOS COMPLEMENTARES | H | 0.49
08.06 | SINAPI | 100301 | AJUDANTE DE PINTOR COM ENCARGOS COMPLEMENTARES | H | 0.392
9 | PROPRIA | CPU-09 | TORNEIRA DE MESA PARA LAVATÓRIO DECAMATIC ECO BICA ALTA FECHAMENTO AUTOMÁTICO CROMADO - DECA OU EQUIVALENTE - FORNECIMENTO E INSTALAÇÃO | UN
09.01 | SBC | 31054 | TORNEIRA DECAMATIC 1170.C FECHAMENTO AUTOMATICO DECA | UN | 1
09.02 | SINAPI | 3146 | FITA VEDA ROSCA EM ROLOS DE 18 MM X 10 M (L X C) | UN | 0.021
09.03 | SINAPI | 88267 | ENCANADOR OU BOMBEIRO HIDRÁULICO COM ENCARGOS COMPLEMENTARES | H | 0.096
09.04 | SINAPI | 88316 | SERVENTE COM ENCARGOS COMPLEMENTARES | H | 0.0303
10 | PROPRIA | CPU-10 | VÁLVULA DE DESCARGA METÁLICA. BASE 1 1/2". DUPLO ACIONAMENTO, ACABAMENTO METALICO CROMADO - FORNECIMENTO E INSTALAÇÃO. | UN
10.01 | SINAPI | 3148 | FITA VEDA ROSCA EM ROLOS DE 18 MM X 50 M (L X C) | UN | 0.0192
10.02 | GOINFRA | H688 | VÁLVULA DE DESCARGA DUPLO ACIONAMENTO HIDRA/DOCOL (BASE E ACABAMENTO CROMADO ) | UN | 1
10.03 | SINAPI | 88248 | AUXILIAR DE ENCANADOR OU BOMBEIRO HIDRÁULICO COM ENCARGOS COMPLEMENTARES | H | 0.9249
10.04 | SINAPI | 88267 | ENCANADOR OU BOMBEIRO HIDRÁULICO COM ENCARGOS COMPLEMENTARES | H | 0.9249
11 | PROPRIA | CPU-11 | VÁLVULA DE DESCARGA METÁLICA COM ACIONAMENTO POR ALAVANCA - PRESSMATIC BENEFIT - OO184906 - DOCOL OU EQUIVALENTE | UN
11.01 | SINAPI | 3148 | FITA VEDA ROSCA EM ROLOS DE 18 MM X 50 M (L X C) | UN | 0.0192
11.02 | ORSE | 11146 | VÁLVULA DE DESCARGA TIPO ALAVANCA DE 1 1/2´, REF. SILENT FLUX 3500 DA FABRIMAR | UN | 1
11.03 | SINAPI | 88248 | AUXILIAR DE ENCANADOR OU BOMBEIRO HIDRÁULICO COM ENCARGOS COMPLEMENTARES | H | 0.9249
11.04 | SINAPI | 88267 | ENCANADOR OU BOMBEIRO HIDRÁULICO COM ENCARGOS COMPLEMENTARES | H | 0.9249
12 | PROPRIA | CPU-12 | VÁLVULA DE MICTÓRIO COM FECHAMENTO AUTOMÁTICO - DECAMATIC 2570.C - DECA OU EQUIVALENTE | UN
12.01 | SINAPI | 3148 | FITA VEDA ROSCA EM ROLOS DE 18 MM X 50 M (L X C) | UN | 0.0192
12.02 | SINAPI | 21112 | VALVULA DE DESCARGA EM METAL CROMADO PARA MICTORIO COM ACIONAMENTO POR PRESSAO E FECHAMENTO AUTOMATICO | UN | 1
12.03 | SINAPI | 88248 | AUXILIAR DE ENCANADOR OU BOMBEIRO HIDRÁULICO COM ENCARGOS COMPLEMENTARES | H | 0.9249
12.04 | SINAPI | 88267 | ENCANADOR OU BOMBEIRO HIDRÁULICO COM ENCARGOS COMPLEMENTARES | H | 0.9249
13 | PROPRIA | CPU-13 | BARRA DE APOIO LATERAL FIXA 30CM, EM ACO INOX POLIDO, FIXADA NA PAREDE - FORNECIMENTO E INSTALAÇÃO | UN
13.01 | SINAPI | 4351 | PARAFUSO NIQUELADO 3 1/2" COM ACABAMENTO CROMADO PARA FIXAR PECA SANITARIA, INCLUI PORCA CEGA, ARRUELA E BUCHA DE NYLON TAMANHO S-8 | UN | 6
13.02 | SBC | 7009 | ACESSIBILIDADE - KIT BARRA DE APOIO LATERAL PARA LAVATORIO CENTRALIZADO ALUMINIO BRANCO 30cm | UN | 1
13.03 | SINAPI | 88267 | ENCANADOR OU BOMBEIRO HIDRÁULICO COM ENCARGOS COMPLEMENTARES | H | 0.6323
13.04 | SINAPI | 88316 | SERVENTE COM ENCARGOS COMPLEMENTARES | H | 0.1992
14 | PROPRIA | CPU-14 | ACABAMENTO PARA REGISTRO DE PRESSÃO FLEX PLUS - 4916.C21.PQ - DECA OU EQUIVALENTE - FORNECIMENTO E INSTALAÇÃO | UN
14.01 | SINAPI | 3148 | FITA VEDA ROSCA EM ROLOS DE 18 MM X 50 M (L X C) | UN | 0.0192
14.02 | SBC | 31016 | ACABAMENTO DE REGISTRO PRESSAO ACABAMENTO CROMADO 1/2" TARGA | UN | 1
14.03 | SINAPI | 88248 | AUXILIAR DE ENCANADOR OU BOMBEIRO HIDRÁULICO COM ENCARGOS COMPLEMENTARES | H | 0.292
14.04 | SINAPI | 88267 | ENCANADOR OU BOMBEIRO HIDRÁULICO COM ENCARGOS COMPLEMENTARES | H | 0.26
15 | PROPRIA | CPU-15 | BARRA DE APOIO VERTICAL 40CM - CONFORTO - 2310.I.040.POL - DECA OU EQUIVALENTE - FORNECIMENTO E INSTALAÇÃO | UN
15.02 | GOINFRA | H705 | BARRA DE APOIO EM AÇO INOX - 40 CM COM PARAFUSOS E BUCHAS PARA FIXAÇÃO | UN | 1
15.03 | SINAPI | 88267 | ENCANADOR OU BOMBEIRO HIDRÁULICO COM ENCARGOS COMPLEMENTARES | H | 0.6323
15.04 | SINAPI | 88316 | SERVENTE COM ENCARGOS COMPLEMENTARES | H | 0.1992
16 | PROPRIA | CPU-16 | TORNEIRA DE MESA PARA LAVATÓRIO DECAMATIC ECO BICA ALTA - DECA OU EQUIVALENTE - FORNECIMENTO E INSTALAÇÃO | UN
16.01 | SINAPI | 36791 | TORNEIRA METALICA CROMADA DE MESA PARA LAVATORIO, BICA ALTA, COM AREJADOR (REF 1195) | UN | 1
16.02 | SINAPI | 3146 | FITA VEDA ROSCA EM ROLOS DE 18 MM X 10 M (L X C) | UN | 0.021
16.03 | SINAPI | 88267 | ENCANADOR OU BOMBEIRO HIDRÁULICO COM ENCARGOS COMPLEMENTARES | H | 0.096
16.04 | SINAPI | 88316 | SERVENTE COM ENCARGOS COMPLEMENTARES | H | 0.0303
17 | PROPRIA | CPU-17 | CABIDE METÁLICO TIPO GANCHO - FORNECIMENTO E INSTALAÇÃO | UN
17.01 | SINAPI | 37399 | CABIDE/GANCHO DE BANHEIRO SIMPLES EM METAL CROMADO | UN | 1
17.02 | SINAPI | 88267 | ENCANADOR OU BOMBEIRO HIDRÁULICO COM ENCARGOS COMPLEMENTARES | H | 0.3162
17.03 | SINAPI | 88316 | SERVENTE COM ENCARGOS COMPLEMENTARES | H | 0.0996
18 | PROPRIA | CPU-18 | CUBA DE EMBUTIR REDONDA EM LOUÇA BRANCA, INCLUSO VÁLVULA EM METAL CROMADO E SIFÃO FLEXÍVEL EM PVC - FORNECIMENTO E INSTALAÇÃO. | UN
18.01 | GOINFRA | H702 | CUBA DE LOUÇA DE EMBUTIR REDONDA | UN | 1
18.02 | SINAPI | 4823 | MASSA PLASTICA PARA MARMORE/GRANITO | KG | 0.5271
18.03 | SINAPI | 88274 | MARMORISTA/GRANITEIRO COM ENCARGOS COMPLEMENTARES | H | 0.8458
18.04 | SINAPI | 88316 | SERVENTE COM ENCARGOS COMPLEMENTARES | H | 0.2665
18.05 | SINAPI | 86877 | VÁLVULA EM METAL CROMADO 1.1/2 X 1.1/2 PARA TANQUE OU LAVATÓRIO. COM OU SEM LADRÃO - FORNECIMENTO E INSTALAÇÃO. AF_01/2020 | UN | 1
18.06 | SINAPI | 86883 | SIFÃO DO TIPO FLEXÍVEL EM PVC 1 X 1.1/2 - FORNECIMENTO E INSTALAÇÃO. AF_01/2020 | UN | 1
19 | PROPRIA | CPU-19 | TOALHEIRO PLASTICO TIPO DISPENSER PARA PAPEL TOALHA INTERFOLHADO - INCLUSO FIXAÇÃO | UN
19.01 | SINAPI | 37401 | TOALHEIRO PLASTICO TIPO DISPENSER PARA PAPEL TOALHA INTERFOLHADO | UN | 1
19.02 | SINAPI | 88267 | ENCANADOR OU BOMBEIRO HIDRÁULICO COM ENCARGOS COMPLEMENTARES | H | 0.3162
19.03 | SINAPI | 88316 | SERVENTE COM ENCARGOS COMPLEMENTARES | H | 0.0996
20 | PROPRIA | CPU-20 | PAPELEIRA PLASTICA TIPO DISPENSER PARA PAPEL HIGIENICO ROLAO - INCLUSO FIXAÇÃO | UN
20.01 | SINAPI | 37400 | PAPELEIRA PLASTICA TIPO DISPENSER PARA PAPEL HIGIENICO ROLAO | UN | 1
20.02 | SINAPI | 88267 | ENCANADOR OU BOMBEIRO HIDRÁULICO COM ENCARGOS COMPLEMENTARES | H | 0.3162
20.03 | SINAPI | 88316 | SERVENTE COM ENCARGOS COMPLEMENTARES | H | 0.0996
21 | PROPRIA | CPU-21 | BANCADA EM AÇO INOX 304 ESCOVADO COM PANELEIRO LISO 330X60X90CM, COM TANQUE EM INOX 30X47X14CM (CXLXP) | UN
21.01 | SINAPI | 11687 | BANCADA/TAMPO ACO INOX (AISI 304), LARGURA 60 CM, COM RODABANCA (NAO INCLUI PES DE APOIO) | M | 3.3
21.02 | SINAPI | 86884 | ENGATE FLEXÍVEL EM PLÁSTICO BRANCO, 1/2 X 30CM - FORNECIMENTO E INSTALAÇÃO. AF_01/2020 | UN | 1
21.03 | SINAPI | 86936 | CUBA DE EMBUTIR DE AÇO INOXIDÁVEL MÉDIA, INCLUSO VÁLVULA TIPO AMERICANA E SIFÃO TIPO GARRAFA EM METAL CROMADO - FORNECIMENTO E INSTALAÇÃO. AF_01/2020 | UN | 1
21.04 | SINAPI | 88267 | ENCANADOR OU BOMBEIRO HIDRÁULICO COM ENCARGOS COMPLEMENTARES | H | 1.5
21.05 | SINAPI | 88316 | SERVENTE COM ENCARGOS COMPLEMENTARES | H | 1
22 | PROPRIA | CPU-22 | BANCADA EM AÇO INOX 304 ESCOVADO COM PANELEIRO LISO 150X60X90CM, COM TANQUE EM INOX 30X47X14CM (CXLXP) | UN
22.01 | SINAPI | 11687 | BANCADA/TAMPO ACO INOX (AISI 304), LARGURA 60 CM, COM RODABANCA (NAO INCLUI PES DE APOIO) | M | 1.5
22.02 | SINAPI | 86884 | ENGATE FLEXÍVEL EM PLÁSTICO BRANCO, 1/2 X 30CM - FORNECIMENTO E INSTALAÇÃO. AF_01/2020 | UN | 1
22.03 | SINAPI | 86936 | CUBA DE EMBUTIR DE AÇO INOXIDÁVEL MÉDIA, INCLUSO VÁLVULA TIPO AMERICANA E SIFÃO TIPO GARRAFA EM METAL CROMADO - FORNECIMENTO E INSTALAÇÃO. AF_01/2020 | UN | 1
22.04 | SINAPI | 88267 | ENCANADOR OU BOMBEIRO HIDRÁULICO COM ENCARGOS COMPLEMENTARES | H | 1.5
22.05 | SINAPI | 88316 | SERVENTE COM ENCARGOS COMPLEMENTARES | H | 1
23 | PROPRIA | CPU-23 | BANCADA DE GRANITO - FORNECIMENTO E INSTALAÇÃO. AF_01/2020 | M2
23.01 | SINAPI | 4823 | MASSA PLASTICA PARA MARMORE/GRANITO | KG | 0.5228
23.02 | SINAPI | 7568 | BUCHA DE NYLON SEM ABA S10, COM PARAFUSO DE 6,10 X 65 MM EM ACO ZINCADO COM ROSCA SOBERBA, CABECA CHATA E FENDA PHILLIPS | UN | 6
23.03 | SINAPI | 11795 | GRANITO PARA BANCADA, POLIDO, TIPO ANDORINHA/ QUARTZ/ CASTELO/ CORUMBA OU OUTROS EQUIVALENTES DA REGIAO, E= *2,5* CM | M2 | 1.02
23.04 | SINAPI | 37329 | REJUNTE EPOXI, QUALQUER COR | KG | 0.0211
23.05 | SINAPI | 37591 | SUPORTE MAO-FRANCESA EM ACO, ABAS IGUAIS 40 CM, CAPACIDADE MINIMA 70 KG, BRANCO | UN | 2
23.06 | SINAPI | 88274 | MARMORISTA/GRANITEIRO COM ENCARGOS COMPLEMENTARES | H | 1.5
23.07 | SINAPI | 88316 | SERVENTE COM ENCARGOS COMPLEMENTARES | H | 1
24 | PROPRIA | CPU-24 | REVISAO E RECUPERAÇÃO DE PORTAS DE MADEIRA, COM AJUSTES | UN
24.01 | SINAPI | 88261 | CARPINTEIRO DE ESQUADRIA COM ENCARGOS COMPLEMENTARES | H | 4.906
24.02 | SINAPI | 88239 | AJUDANTE DE CARPINTEIRO COM ENCARGOS COMPLEMENTARES | H | 3.714
25 | PROPRIA | CPU-25 | PORTA CORRER 1 FOLHA, EM VIDRO TEMPERADO TRANSPARENTE COM ADESIVO BRANCO, COM FECHADURA, COM CAIXILHO EM ALUMINIO COM PINTURA ELESTROSTÁTICA BRANCA, 90X210, FORNECIMENTO E INSTALAÇÃO | UN
25.01 | SINAPI | 102181 | INSTALAÇÃO DE VIDRO TEMPERADO. E = 10 MM. ENCAIXADO EM PERFIL U. AF_01/2021_P | M2 | 1.89
25.02 | SBC | 63005 | ADESIVO JATEADO PARA VIDRO CRISTAL 1,00X2,00M | M2 | 1.1
25.03 | GOINFRA | 1380 | FECHADURA P/ PORTA CORRER (BICO PAPAGAIO) 1222 LAFONTE/1065-E30 IMAB | UN | 1
26 | PROPRIA | CPU-26 | Revisão de esquadrias de alumínio (ADAPTADO DE ORSE 1841 11/2022) | M2
| SINAPI COMPOSIÇÃO | 88315 | SERRALHEIRO COM ENCARGOS COMPLEMENTARES | h | 2
| SINAPI COMPOSIÇÃO | 88316 | SERVENTE COM ENCARGOS COMPLEMENTARES | h | 3
| SINAPI INSUMO | 591 | FECHADURA P/ PORTA CORRER (BICO PAPAGAIO) 1222 LAFONTE/1065-E30 IMAB | KG | 0.625
27 | PROPRIA | CPU-27 | KIT PORTA PRONTA DE MADEIRA, FOLHA LEVE (NBR 15930) DE 800 X 2100 MM, DE 35 MM A 40 MM DE ESPESSURA, NUCLEO COLMEIA, ESTRUTURA USINADA PARA FECHADURA, CAPA LISA EM HDF, PINTADA (INCLUI MARCO, ALIZARES, DOBRADICAS E FECHADURA), FIXAÇÃO COM ARGAMASSA - FORNECIMENTO E INSTALAÇÃO. AF_12/2019 | UN
| SINAPI COMPOSIÇÃO | 88261 | CARPINTEIRO DE ESQUADRIA COM ENCARGOS COMPLEMENTARES | H | 0.431
| SINAPI COMPOSIÇÃO | 88309 | PEDREIRO COM ENCARGOS COMPLEMENTARES | H | 2.016
| SINAPI COMPOSIÇÃO | 88316 | SERVENTE COM ENCARGOS COMPLEMENTARES | H | 1.223
| SINAPI COMPOSIÇÃO | 88629 | ARGAMASSA TRAÇO 1:3 (EM VOLUME DE CIMENTO E AREIA MÉDIA ÚMIDA), PREPARO MANUAL. AF_08/2019 | M3 | 0.0226
| SINAPI INSUMO | 39488 | KIT PORTA PRONTA DE MADEIRA, FOLHA LEVE (NBR 15930) DE 800 X 2100 MM, DE 35 MM A 40 MM DE ESPESSURA, NUCLEO COLMEIA, ESTRUTURA USINADA PARA FECHADURA, CAPA LISA EM HDF, ACABAMENTO EM PRIMER PARA PINTURA (INCLUI MARCO, ALIZARES E DOBRADICAS) | UN | 1
| SINAPI COMPOSIÇÃO | 102193 | LIXAMENTO DE MADEIRA PARA APLICAÇÃO DE FUNDO OU PINTURA. AF_01/2021 | M2 | 10.08
| SINAPI COMPOSIÇÃO | 102223 | PINTURA VERNIZ (INCOLOR) ALQUÍDICO EM MADEIRA, USO INTERNO E EXTERNO, 3 DEMÃOS. AF_01/2021 | M2 | 3.36
| SINAPI INSUMO | 38152 | FECHADURA ROSETA REDONDA PARA PORTA EXTERNA, EM ACO INOX (MAQUINA, TESTA E CONTRA-TESTA) E EM ZAMAC (MACANETA, LINGUETA E TRINCOS) COM ACABAMENTO CROMADO, MAQUINA DE 55 MM, INCLUINDO CHAVE TIPO CILINDRO | CJ | 1
28 | PROPRIA | CPU-28 | Revisão em cobertura com telha de fibrocimento ondulada 8mm (ADAPTADO DE ORSE 266) | M2
| SINAPI INSUMO | 20213 | VIGA APARELHADA *6 X 12* CM, EM MACARANDUBA, ANGELIM OU EQUIVALENTE DA REGIAO | M | 0.675
| SINAPI INSUMO | 34402 | TELHA DE FIBROCIMENTO ONDULADA E = 8 MM, DE 3,66 X 1,10 M (SEM AMIANTO) | UN | 0.07724
| SINAPI COMPOSIÇÃO | 88262 | CARPINTEIRO DE FORMAS COM ENCARGOS COMPLEMENTARES | H | 0.126
| SINAPI INSUMO | 4310 | FIXADOR DE ABA AUTOTRAVANTE PARA TELHA DE FIBROCIMENTO, TIPO CANALETE 90 OU KALHETAO | UN | 0.45
| SINAPI INSUMO | 5067 | PREGO DE ACO POLIDO COM CABECA 16 X 24 (2 1/4 X 12) | KG | 0.002
| SINAPI COMPOSIÇÃO | 88316 | SERVENTE COM ENCARGOS COMPLEMENTARES | H | 0.126
PISO TÁTIL
26 | COMPOSIÇÃO | CP.001 | ELEMENTO TÁTIL DE ALERTA.MATERIAL INOX: FIXAÇÃO: COLA | ML
26.1 | SBC | 1040 | ACESSIBILIDADE - ELEMENTO TATIL ALERTA TIPO INOX COM ADESIVO CARPETE COM 100 PECAS - 2510 | ML | 1
26.2 | SINAPI COMPOSIÇÃO | 88309 | PEDREIRO COM ENCARGOS COMPLEMENTARES | H | 0.437
26.3 | SINAPI COMPOSIÇÃO | 88316 | SERVENTE COM ENCARGOS COMPLEMENTARES | H | 0.218
27 | COMPOSIÇÃO | CP.002 | ELEMENTO TÁTIL DE DIRECIONAL. MATERIAL: INOX: FIXAÇÃO: COLA | ML
27.1 | SBC | 1040 | ACESSIBILIDADE - ELEMENTO TATIL ALERTA TIPO INOX COM ADESIVO CARPETE COM 100 PECAS - 2510 | ML | 1
27.2 | SINAPI COMPOSIÇÃO | 88309 | PEDREIRO COM ENCARGOS COMPLEMENTARES | H | 0.437
27.3 | SINAPI COMPOSIÇÃO | 88316 | SERVENTE COM ENCARGOS COMPLEMENTARES | H | 0.218
MAPA TÁTIL
27 | COMPOSIÇÃO | CP.003 | MAPA TÁTIL EM ACM 3MM. MEDIDA: 65CMX45CM | UN
27.1 | SBC | 21176 | MAPA TÁTIL EM ACM 3MM. MEDIDA: 65CMX45CM (ADAPTADO DE SBC 21176) | UN | 1.4452
27.2 | SINAPI COMPOSIÇÃO | 88309 | PEDREIRO COM ENCARGOS COMPLEMENTARES | H | 0.054
28 | COMPOSIÇÃO | CP.004 | SUPORTE PARA MAPA TATIL MODELO MESA 65CM45CM | UN
28.1 | SBC | 43721 | ACESSIBILIDADE - PEDESTAL EM ACO COM PINT. ELETROST. PARA MAPA TATIL 40x60cm | UN | 1.2188
28.2 | SINAPI COMPOSIÇÃO | 88309 | PEDREIRO COM ENCARGOS COMPLEMENTARES | H | 0.054
PLACA EM BRAILE PARA SINALIZAÇÃO DE CORRIMÃO MAPA TÁTIL
29 | COMPOSIÇÃO | CP.005 | PLACA EM BRAILE PARA SINALIZAÇÃO DE CORRIMÃO - MATERIAL: ALUMÍNIO. MEDIDA 10CMX3CM | UN
| CPOS | M.04.000.024097 | PLACA EM BRAILE PARA SINALIZAÇÃO DE CORRIMÃO - MATERIAL: ALUMÍNIO. MEDIDA 10CMX3CM (ADAPTADO DE CPOS M.04.000.024097 11/2022) | UN | 1
| SINAPI COMPOSIÇÃO | 88309 | PEDREIRO COM ENCARGOS COMPLEMENTARES | H | 0.054
1.5 |  |  | PLACA TÁTIL (ALTO RELEVO E EM BRAILLE)
30 | COMPOSIÇÃO | CP.006 | PLACA TÁTIL (ALTO RELEVO E EM BRAILLE) PARA BATENTE DO ELVADOR - MATERIAL: ACM. MEDIDA 5CMX5CM | UN
| COTAÇÃO |  | PLACA TÁTIL (ALTO RELEVO E EM BRAILLE) PARA BATENTE DO ELVADOR - MATERIAL: ACM. MEDIDA 5CMX5CM | UN | 1
| SINAPI COMPOSIÇÃO | 88309 | PEDREIRO COM ENCARGOS COMPLEMENTARES | H | 0.054
31 | COMPOSIÇÃO | CP.007 | PLACA TÁTIL (ALTO RELEVO E EM BRAILLE) TEXTO: ELEVADOR - MATERIAL: ACM. MEDIDA 20CMX8CM | UN
| COTAÇÃO |  | PLACA TÁTIL (ALTO RELEVO E EM BRAILLE) TEXTO: ELEVADOR - MATERIAL: ACM. MEDIDA 20CMX8CM | UN | 1
| SINAPI COMPOSIÇÃO | 88309 | PEDREIRO COM ENCARGOS COMPLEMENTARES | H | 0.054
32 | COMPOSIÇÃO | CP.008 | PLACA TÁTIL (ALTO RELEVO E EM BRAILLE) PARA INDICAÇÃO DE PAV.DE ESCADAS - MATERIAL: ACM. MEDIDA 15CMX15CM | UN
| COTAÇÃO |  | PLACA TÁTIL (ALTO RELEVO E EM BRAILLE) PARA INDICAÇÃO DE PAV.DE ESCADAS - MATERIAL: ACM. MEDIDA 15CMX15CM | UN | 1
| SINAPI COMPOSIÇÃO | 88309 | PEDREIRO COM ENCARGOS COMPLEMENTARES | H | 0.054
33 | COMPOSIÇÃO | CP.009 | PLACA TÁTIL (ALTO RELEVO E EM BRAILLE) TEXTO: ESCADA - MATERIAL: ACM. MEDIDA 20CMX8CM | UN
| COTAÇÃO |  | PLACA TÁTIL (ALTO RELEVO E EM BRAILLE) TEXTO: ESCADA - MATERIAL: ACM. MEDIDA 20CMX8CM | UN | 1
| SINAPI COMPOSIÇÃO | 88309 | PEDREIRO COM ENCARGOS COMPLEMENTARES | H | 0.054
34 | COMPOSIÇÃO | CP.010 | PLACAS TÁTIL (ALTO RELEVO E EM BRAILLE) PARA AMBIENTES - MATERIAL: ACM. MEDIDA 20CMX10CM | UN
| COTAÇÃO |  | PLACAS TÁTIL (ALTO RELEVO E EM BRAILLE) PARA AMBIENTES - MATERIAL: ACM. MEDIDA 20CMX10CM | UN | 1
| SINAPI COMPOSIÇÃO | 88309 | PEDREIRO COM ENCARGOS COMPLEMENTARES | H | 0.054
SINALIZADOR DE DEGRAUS FOTOLUMINESCENTE (ESCADAS)
35 | COMPOSIÇÃO | CP.011 | SINALIZADOR DE DEGRAUS FOTOLUMINESCENTE (ESCADAS) MATERIAL: RESINA. MEDIDA 7CMX3CM | UN
| AGESUL | 6487 | SINALIZADOR DE DEGRAUS FOTOLUMINESCENTE (ESCADAS) MATERIAL: RESINA. MEDIDA 7CMX3CM (ADAPTADO AGESUL 6487 06/2022) | UN | 1
| SINAPI COMPOSIÇÃO | 88316 | SERVENTE COM ENCARGOS COMPLEMENTARES | H | 0.1
SANITÁRIO ACESSÍVEL UNISSEX
36 | COMPOSIÇÃO | CP.012 | BARRA RETA TUBULAR. MATERIAL: AÇO INOX ANSI304. DIAMETRO: 3CM A 4.5CM. MEDIDA: 40CM | UN
| GOINFRA | H705 | BARRA RETA TUBULAR. MATERIAL: AÇO INOX ANSI304. DIAMETRO: 3CM A 4.5CM. MEDIDA: 40CM | UN | 1
| SINAPI INSUMO | 4351 | PARAFUSO NIQUELADO 3 1/2" COM ACABAMENTO CROMADO PARA FIXAR PECA SANITARIA, INCLUI PORCA CEGA, ARRUELA E BUCHA DE NYLON TAMANHO S-8 | UN | 6
| SINAPI COMPOSIÇÃO | 88267 | ENCANADOR OU BOMBEIRO HIDRÁULICO COM ENCARGOS COMPLEMENTARES | H | 0.9485
| SINAPI COMPOSIÇÃO | 88316 | SERVENTE COM ENCARGOS COMPLEMENTARES | H | 0.2988
37 | COMPOSIÇÃO | CP.013 | BARRA EM "U" TUBULAR. MATERIAL: AÇO INOX ANSI304. DIAMETRO: 3CM A 4.5CM. MEDIDA: 40CM
| SBC | 8387 | BARRA EM "U" TUBULAR. MATERIAL: AÇO INOX ANSI304. DIAMETRO: 3CM A 4.5CM. MEDIDA: 40CM (ADAPTADO DE SBC 8387 02/2023) | UN | 1
| SINAPI INSUMO | 4351 | PARAFUSO NIQUELADO 3 1/2" COM ACABAMENTO CROMADO PARA FIXAR PECA SANITARIA, INCLUI PORCA CEGA, ARRUELA E BUCHA DE NYLON TAMANHO S-8 | UN | 8
| SINAPI COMPOSIÇÃO | 88267 | ENCANADOR OU BOMBEIRO HIDRÁULICO COM ENCARGOS COMPLEMENTARES | H | 0.9485
| SINAPI COMPOSIÇÃO | 88316 | SERVENTE COM ENCARGOS COMPLEMENTARES | H | 0.2988
38 | COMPOSIÇÃO | CP.014 | ALARME DE SEGURANÇA COM 01 BOTOEIRA
| SBC | 25843 | ACESSIBILIDADE - ALARME AUDIOVISUAL WIFI PARA BANHEIRO PCD MODELO MILASSENTOS-01-1 SEM FIO COM 1 BOTOEIRA | UN | 1
| SINAPI COMPOSIÇÃO | 88264 | ELETRICISTA COM ENCARGOS COMPLEMENTARES | H | 2.5
| SINAPI COMPOSIÇÃO | 88247 | AUXILIAR DE ELETRICISTA COM ENCARGOS COMPLEMENTARES | H | 2.5
39 | COMPOSIÇÃO | CP.015 | LAVATÓRIO COLUNA SUSPENSA ACESSÍVEL
| SEDOP | H00393 | Lavatório PCD s/ coluna | UN | 1
| SINAPI COMPOSIÇÃO | 88267 | ENCANADOR OU BOMBEIRO HIDRÁULICO COM ENCARGOS COMPLEMENTARES | H | 0.88
| SINAPI COMPOSIÇÃO | 88248 | AUXILIAR DE ENCANADOR OU BOMBEIRO HIDRÁULICO COM ENCARGOS COMPLEMENTARES | H | 0.491
| SINAPI INSUMO | 4351 | PARAFUSO NIQUELADO 3 1/2" COM ACABAMENTO CROMADO PARA FIXAR PECA SANITARIA, INCLUI PORCA CEGA, ARRUELA E BUCHA DE NYLON TAMANHO S-8 | UN | 4
| SINAPI INSUMO | 37329 | REJUNTE EPOXI, QUALQUER COR | KG | 0.1274
| SINAPI COMPOSIÇÃO | 86877 | VÁLVULA EM METAL CROMADO 1.1/2 X 1.1/2 PARA TANQUE OU LAVATÓRIO, COMOU SEM LADRÃO - FORNECIMENTO E INSTALAÇÃO. AF_01/2020 | UN | 1
| SINAPI COMPOSIÇÃO | 86882 | SIFÃO DO TIPO GARRAFA/COPO EM PVC 1.1/4 X 1.1/2 - FORNECIMENTO E INSTALAÇÃO. AF_01/2020 | UN | 1
| SINAPI COMPOSIÇÃO | 86887 | ENGATE FLEXÍVEL EM INOX, 1/2 X 40CM - FORNECIMENTO E INSTALAÇÃO. AF_01/2020 | UN | 1
40 | COMPOSIÇÃO | CP.016 | TORNEIRA CROMADA COM ACIONADOR EM ALAVANCA
| SBC | 3839 | TORNEIRA ALAVANCA PARA P.C.D. 1173.C.CONFORTO DECA | UN | 1
| SINAPI INSUMO | 3146 | ROSCA EM ROLOS DE 18 MM X 10 M (L X C) | UN | 0.042
| SINAPI COMPOSIÇÃO | 88267 | ENCANADOR OU BOMBEIRO HIDRÁULICO COM ENCARGOS COMPLEMENTARES | H | 0.463
| SINAPI COMPOSIÇÃO | 88316 | SERVENTE COM ENCARGOS COMPLEMENTARES | H | 0.1459
41 | COMPOSIÇÃO | CP.017 | SABONETEIRA COM SENSOR AUTOMÁTICO
| SBC | 25830 | SABONETEIRA AUTOMATICA COM SENSOR 700ml BIOVIS | UN | 1
| SINAPI COMPOSIÇÃO | 88267 | ENCANADOR OU BOMBEIRO HIDRÁULICO COM ENCARGOS COMPLEMENTARES | H | 0.3162
| SINAPI COMPOSIÇÃO | 88316 | SERVENTE COM ENCARGOS COMPLEMENTARES | H | 0.0996
VESTIÁRIO ACESSÍVEL UNISSEX SALÃO DE BELEZA
42 | COMPOSIÇÃO | CP.018 | SUPORTE PARA TROCA DE ROUPAS EM ALVENARIA: 180CMX79CM
| SINAPI COMPOSIÇÃO | 103332 | ALVENARIA DE VEDAÇÃO DE BLOCOS CERÂMICOS FURADOS NA HORIZONTAL DE 9X14X19 CM (ESPESSURA 9 CM) E ARGAMASSA DE ASSENTAMENTO COM PREPARO EM BETONEIRA. AF_12/2021 | M2 | 1.422
| SINAPI COMPOSIÇÃO | 87879 | CHAPISCO APLICADO EM ALVENARIAS E ESTRUTURAS DE CONCRETO INTERNAS, COM COLHER DE PEDREIRO. ARGAMASSA TRAÇO 1:3 COM PREPARO EM BETONEIRA 400L. AF_06/2014 | M2 | 2.844
| SINAPI COMPOSIÇÃO | 87529 | MASSA ÚNICA, PARA RECEBIMENTO DE PINTURA, EM ARGAMASSA TRAÇO 1:2:8, PREPARO MECÂNICO COM BETONEIRA 400L, APLICADA MANUALMENTE EM FACES INTERNAS DE PAREDES, ESPESSURA DE 20MM, COM EXECUÇÃO DE TALISCAS. AF_06/2014 | M2 | 2.844
| SINAPI COMPOSIÇÃO | 88497 | APLICAÇÃO E LIXAMENTO DE MASSA LÁTEX EM PAREDES, DUAS DEMÃOS. AF_06/2014 | M2 | 2.844
| PROPRIA | CPU-08 | PINTURA ACRÍLICA ACABAMENTO ACETINADO DUAS DEMAOS EM PAREDES - SUVINIL OU EQUIVALENTE | M2 | 2.844
| SINAPI COMPOSIÇÃO | 88309 | PEDREIRO COM ENCARGOS COMPLEMENTARES | H | 0.5
BEBEDOURO
43 | COMPOSIÇÃO | CP.019 | SIMBOLO S.I.A - MATERIAL: ACRÍLICO ; MEDIDA: 15CMX15CM | UN
| SINAPI INSUMO | 10851 | SIMBOLO S.I.A - MATERIAL: ACRÍLICO ; MEDIDA: 15CMX15CM (ADAPTADO DE SINAPI 10851) | UN | 1
| SINAPI COMPOSIÇÃO | 88309 | PEDREIRO COM ENCARGOS COMPLEMENTARES | H | 0.2
PLACA VISUAL ADESIVADA PARA AMBIENTES
44 | COMPOSIÇÃO | CP.020 | PLACA VISUAL ADESIVADA PARA AMBIENTES - MATERIAL: ACM. MEDIDA 25CMX8CM | UN
| SINAPI INSUMO | 10851 | SIMBOLO S.I.A - MATERIAL: ACRÍLICO ; MEDIDA: 15CMX15CM (ADAPTADO DE SINAPI 10851) | UN | 1
| SINAPI COMPOSIÇÃO | 88309 | PEDREIRO COM ENCARGOS COMPLEMENTARES | H | 0.2
45 | Próprio | SBC 022323 | DESMONTAGEM E REMOCAO DE TORRE DE REFRIGERAÇÃO AR CONDICIONADO | UN
| SINAPI | 88250 | AUXILIAR DE MECÂNICO COM ENCARGOS COMPLEMENTARES | H | 36.337
| SINAPI | 88316 | SERVENTE COM ENCARGOS COMPLEMENTARES | H | 60.561
| SINAPI | 88275 | MECÃNICO DE EQUIPAMENTOS PESADOS COM ENCARGOS COMPLEMENTARES | H | 28.262
46 | Próprio | SBC 022019 | RETIRADA ELETROBOMBA COM REAPROVEITAMENTO | UN
| SINAPI | 88267 | ENCANADOR OU BOMBEIRO HIDRÁULICO COM ENCARGOS COMPLEMENTARES | H | 3.634
| SINAPI | 88316 | SERVENTE COM ENCARGOS COMPLEMENTARES | H | 6.056
47 | Próprio | COMPOSIÇÃO 147 | RETIRADA DE AR CONDICIONADO SELF CONTAINED FIXO 15 TR VERTICAL 380V TRIFASICO C (ADAPTADO DE SBC 070503) | UN
| SINAPI | 88250 | AUXILIAR DE MECÂNICO COM ENCARGOS COMPLEMENTARES | H | 11.748
| SINAPI | 88275 | MECÃNICO DE EQUIPAMENTOS PESADOS COM ENCARGOS COMPLEMENTARES | H | 11.748
48 | Próprio | SBC 022650 | RETIRADA DE DUTOS E BOCAS DE AR DE REFRIGERAÇÃO | M
| SINAPI | 88309 | PEDREIRO COM ENCARGOS COMPLEMENTARES | H | 2.22
| SINAPI | 88316 | SERVENTE COM ENCARGOS COMPLEMENTARES | H | 3.634
49 | Próprio | SBC 022031 | RETIRADA QUADROS ELETRICOS COM ATE 18 DISJUNTORES | M
| SINAPI | 88264 | ELETRICISTA COM ENCARGOS COMPLEMENTARES | H | 5.854
| SINAPI | 88316 | SERVENTE COM ENCARGOS COMPLEMENTARES | H | 5.854
50 | Próprio | SBC 022022 | RETIRADA ELETRODUTOS | M
| SINAPI | 88264 | ELETRICISTA COM ENCARGOS COMPLEMENTARES | H | 0.162
| SINAPI | 88316 | SERVENTE COM ENCARGOS COMPLEMENTARES | H | 0.253
51 | Próprio | SBC 022133 | RETIRADA TUBOS 6"" | M
| SINAPI | 88248 | AUXILIAR DE ENCANADOR OU BOMBEIRO HIDRÁULICO COM ENCARGOS COMPLEMENTARES | H | 1.457
| SINAPI | 88316 | SERVENTE COM ENCARGOS COMPLEMENTARES | H | 1.925
52 | Próprio | SBC 022132 | RETIRADA TUBOS 4"" | M
| SINAPI | 88248 | AUXILIAR DE ENCANADOR OU BOMBEIRO HIDRÁULICO COM ENCARGOS COMPLEMENTARES | H | 1.31
| SINAPI | 88316 | SERVENTE COM ENCARGOS COMPLEMENTARES | H | 1.665
53 | Próprio | SBC 022131 | RETIRADA TUBOS 3"" | M
| SINAPI | 88248 | AUXILIAR DE ENCANADOR OU BOMBEIRO HIDRÁULICO COM ENCARGOS COMPLEMENTARES | H | 0.748
| SINAPI | 88316 | SERVENTE COM ENCARGOS COMPLEMENTARES | H | 0.833
54 | Próprio | SBC 022130 | RETIRADA TUBOS 2.1/2"" | M
| SINAPI | 88248 | AUXILIAR DE ENCANADOR OU BOMBEIRO HIDRÁULICO COM ENCARGOS COMPLEMENTARES | H | 0.634
| SINAPI | 88316 | SERVENTE COM ENCARGOS COMPLEMENTARES | H | 0.728
55 | Próprio | SBC 022129 | RETIRADA TUBOS 2"" | M
| SINAPI | 88248 | AUXILIAR DE ENCANADOR OU BOMBEIRO HIDRÁULICO COM ENCARGOS COMPLEMENTARES | H | 0.541
| SINAPI | 88316 | SERVENTE COM ENCARGOS COMPLEMENTARES | H | 0.625
56 | Próprio | Composição 126 | AR CONDICIONADO BI-SPLIT INVERTER, CASSETE (TETO), 1 VIA, 1 CONDENSADORA DE 36.000 BTU/H E 2 EVAPORADORAS DE 18.000 BTU/H, CICLO FRIO - FORNECIMENTO E INSTALAÇÃO. AF_06/2022_P | UN
| SINAPI | 1570 | TERMINAL A COMPRESSAO EM COBRE ESTANHADO PARA CABO 2,5 MM2, 1 FURO E 1 COMPRESSAO, PARA PARAFUSO DE FIXACAO M5 | UN | 20
| SINAPI | 11976 | CHUMBADOR, DIAMETRO 1/4" COM PARAFUSO 1/4" X 40 MM | UN | 20
| SINAPI | 13246 | PARAFUSO DE FERRO POLIDO, SEXTAVADO, COM ROSCA INTEIRA, DIAMETRO 5/16", COMPRIMENTO 3/4", COM PORCA E ARRUELA LISA LEVE | UN | 8
| SINAPI | 13348 | ARRUELA EM ACO GALVANIZADO, DIAMETRO EXTERNO = 35MM, ESPESSURA = 3MM, DIAMETRO DO FURO= 18MM | UN | 8
| SINAPI | 37591 | SUPORTE MAO-FRANCESA EM ACO, ABAS IGUAIS 40 CM, CAPACIDADE MINIMA 70 KG, BRANCO | UN | 4
| SINAPI | 39996 | VERGALHAO ZINCADO ROSCA TOTAL, 1/4 " (6,3 MM) | M | 2.56
| SINAPI | 39997 | PORCA ZINCADA, SEXTAVADA, DIAMETRO 1/4" | UN | 16
| SINAPI | 88243 | AJUDANTE ESPECIALIZADO COM ENCARGOS COMPLEMENTARES | H | 7.9422
| SINAPI | 100308 | MECÂNICO DE REFRIGERAÇÃO COM ENCARGOS COMPLEMENTARES | H | 7.9422
| COTAÇÃO |  | AR CONDICIONADO BI-SPLIT INVERTER, CASSETE (TETO), FRIO 1 VIA, 1 CONDENSADORA DE 36.000 BTU/H E 2 EVAPORADORAS DE 18.000 BTU/H, CLASSIFICACAO A (SELO PROCEL), GAS HFC, CONTROLE S/FIO | UN | 1
57 | Próprio | Composição 127 | GABINETE DE VENTILAÇÃO, COM VENTILADOR CENTRÍFUGO DUPLA ASPIRAÇÃO, TIPO SIROCCO, FILTRO DE AR CLASSE G4+F5 - ABNT, VAZÃO DE AR DE 2142 M3/H, P.E.E. DE 30 MMCA (Adaptação SBC 070557, em 06/2022) | UN
| SBC | 1390 | GABINETE DE VENTILAÇÃO, COM VENTILADOR CENTRÍFUGO DUPLA ASPIRAÇÃO, TIPO SIROCCO, FILTRO DE AR CLASSE G4+F5 - ABNT, VAZÃO DE AR DE 2142 M3/H, P.E.E. DE 30 MMCA | UN | 1
| SINAPI COMPOSIÇÃO | 88275 | MECÃNICO DE EQUIPAMENTOS PESADOS COM ENCARGOS COMPLEMENTARES | H | 2.937
| SINAPI COMPOSIÇÃO | 88250 | AUXILIAR DE MECÂNICO COM ENCARGOS COMPLEMENTARES | H | 4.895
58 | Próprio | Composição 128 | GABINETE DE VENTILAÇÃO, COM VENTILADOR CENTRÍFUGO DUPLA ASPIRAÇÃO, TIPO SIROCCO, FILTRO DE AR CLASSE G4+F5 - ABNT, VAZÃO DE AR DE 2026 M3/H, P.E.E. DE 30 MMCA (Adaptado SBC 070557, em 06/2022) | UN
| SBC | 1390 | GABINETE DE VENTILAÇÃO, COM VENTILADOR CENTRÍFUGO DUPLA ASPIRAÇÃO, TIPO SIROCCO, FILTRO DE AR CLASSE G4+F5 - ABNT, VAZÃO DE AR DE 2042 M3/H, P.E.E. DE 30 MMCA | UN | 1
| SINAPI COMPOSIÇÃO | 88275 | MECÃNICO DE EQUIPAMENTOS PESADOS COM ENCARGOS COMPLEMENTARES | H | 2.937
| SINAPI COMPOSIÇÃO | 88250 | AUXILIAR DE MECÂNICO COM ENCARGOS COMPLEMENTARES | H | 4.895
59 | Próprio | Composição 129 | VENTILADOR CENTRÍFUGO IN-LINE, COM CAIXA DE FILTROS CLASSE G4+M5 - ABNT, VAZÃO DE AR DE 540 M3/H, P.E.E. DE 20 MMCA (Adaptado SBC 070557, em 06/2022) | UN
| SBC | 1386 | VENTILADOR CENTRÍFUGO IN-LINE, COM CAIXA DE FILTROS DE AR CLASSE G4+M5 - ABNT, VAZÃO DE AR DE 540 M3/H, P.E.E. DE 20 MMCA (Adaptado SBC 070557, em 06/2022) | UN | 1
| SINAPI COMPOSIÇÃO | 88275 | MECÃNICO DE EQUIPAMENTOS PESADOS COM ENCARGOS COMPLEMENTARES | H | 2.937
| SINAPI COMPOSIÇÃO | 88250 | AUXILIAR DE MECÂNICO COM ENCARGOS COMPLEMENTARES | H | 4.895
60 | Próprio | Composição 130 | EXAUSTOR CENTRÍFUGO IN-LINE, MODELO SILENT (SUPER SILENCIOSO), VAZÃO DE AR DE 440 M3/H, P.E.E. DE 30 MMCA (Adaptação SBC 070557, em 06/2022) | UN
| COTAÇÃO |  | EXAUSTOR CENTRÍFUGO IN-LINE, MODELO SILENT (SUPER SILENCIOSO), VAZÃO DE AR DE 440 M3/H, P.E.E. DE 30 MMCA (Adaptado SBC 070557, em 06/2022) | UN | 1
| SINAPI COMPOSIÇÃO | 88264 | ELETRICISTA COM ENCARGOS COMPLEMENTARES | H | 1.958
| SINAPI COMPOSIÇÃO | 88247 | AUXILIAR ELETRICISTA COM ENCARGOS COMPLEMENTARES | H | 1.958
61 | Próprio | Composição 131 | EXAUSTOR CENTRÍFUGO, TIPO SIROCCO, VAZÃO DE AR DE 1200 M3/H, P.E.E. DE 25 MMCA (Adaptação SBC 070557, em 06/2022) | UN
| SBC | 6722 | EXAUSTOR CENTRÍFUGO, TIPO SIROCCO, VAZÃO DE AR DE 1200 M3/H, P.E.E. DE 25 MMCA (Adaptação SBC 006722, em 02/2023) | UN | 1
| SINAPI COMPOSIÇÃO | 88275 | MECÃNICO DE EQUIPAMENTOS PESADOS COM ENCARGOS COMPLEMENTARES | H | 2.937
| SINAPI COMPOSIÇÃO | 88250 | AUXILIAR DE MECÂNICO COM ENCARGOS COMPLEMENTARES | H | 4.895
62 | Próprio | Composição 132 | MICRO EXAUSTOR AXIAL, VAZÃO DE AR DE 225 M3/H, P.E.E. DE 10 MMCA (Adaptação SBC 070233, em 06/2022) | UN
| SBC | 68745 | MICRO EXAUSTOR AXIAL, VAZÃO DE AR DE 225 M3/H, P.E.E. DE 10 MMCA (Adaptado SBC 068745, em 06/2022) | UN | 1
| SINAPI COMPOSIÇÃO | 88264 | ELETRICISTA COM ENCARGOS COMPLEMENTARES | H | 1.958
| SINAPI COMPOSIÇÃO | 88247 | AUXILIAR ELETRICISTA COM ENCARGOS COMPLEMENTARES | H | 1.958
63 | Próprio | Composição 134 | DUTO PARA VENTILAÇÃO E EXAUSTÃO MECÂNICA, CHAPA GALVANIZADA NR. 26 (Adaptada SBC 073416, em 06/2022) | M2
| SBC | 10943 | CHAPA GALVANIZADA #26, 600mm x 0,50mm (4,0kg/m2) | KG | 4.028
| SBC | 7065 | PREFABRICAÇÃO/USINAGEM/CORTE/DOBRA CHAPA GALVANIZADA | KG | 4.028
| SINAPI COMPOSIÇÃO | 88423 | APLICAÇÃO MANUAL DE PINTURA COM TINTA TEXTURIZADA ACRÍLICA EM PAREDES EXTERNAS DE CASAS, UMA COR AF_06/2014 | M2 | 0.262
| SINAPI COMPOSIÇÃO | 88243 | AJUDANTE ESPECIALIZADO COM ENCARGOS COMPLEMENTARES | H | 0.262
64 | Próprio | Composição 135 | DUTO FLEXÍVEL DE ALUMÍNIO 6" (150mm) (Adaptado SBC 070655) | M
| SBC | 36505 | DUTO FLEXÍVEL DE ALUMÍNIO 6" (150mm) (Adaptada SBC 036505) | M | 1.05
| SINAPI COMPOSIÇÃO | 88278 | MONTADOR DE ESTRUTURA METÁLICA COM ENCARGOS COMPLEMENTARES | H | 0.392
| SINAPI COMPOSIÇÃO | 88243 | AJUDANTE ESPECIALIZADO COM ENCARGOS COMPLEMENTARES | H | 0.392
65 | Próprio | Composição 136 | GRELHA DUPLA DEFLEXÃO ALUMÍNIO ANODIZADO FOSCO 600x100mm (Adaptado SBC 070175, em 06/2022) | UN
| SBC | 2252 | GRELHA DUPLA DEFLEXÃO COM REGISTRO EM ALUMÍNIO ANODIZADO 600x100mm (Adaptação SBC 002252) | UN | 0.375
| SINAPI COMPOSIÇÃO | 88275 | MECÃNICO DE EQUIPAMENTOS PESADOS COM ENCARGOS COMPLEMENTARES | H | 1.175
| SINAPI COMPOSIÇÃO | 88250 | AUXILIAR DE MECÂNICO COM ENCARGOS COMPLEMENTARES | H | 1.175
66 | Próprio | Composição 137 | GRELHA DUPLA DEFLEXÃO ALUMÍNIO ANODIZADO FOSCO 400x150mm (Adaptado SBC 070175, em 06/2022) | un
| SBC | 2252 | GRELHA DUPLA DEFLEXÃO COM REGISTRO EM ALUMÍNIO ANODIZADO 400x150mm (Adaptação SBC 002252) | UN | 0.375
| SINAPI COMPOSIÇÃO | 88275 | MECÃNICO DE EQUIPAMENTOS PESADOS COM ENCARGOS COMPLEMENTARES | H | 1.175
| SINAPI COMPOSIÇÃO | 88250 | AUXILIAR DE MECÂNICO COM ENCARGOS COMPLEMENTARES | H | 1.175
67 | Próprio | Composição 138 | GRELHA DUPLA DEFLEXÃO ALUMÍNIO ANODIZADO FOSCO 300x150mm (Adaptado SBC 070175, em 06/2022) | un
| SBC | 2252 | GRELHA DUPLA DEFLEXÃO COM REGISTRO EM ALUMÍNIO ANODIZADO 300x150mm (Adaptação SBC 002252) | UN | 0.28125
| SINAPI COMPOSIÇÃO | 88275 | MECÃNICO DE EQUIPAMENTOS PESADOS COM ENCARGOS COMPLEMENTARES | H | 1.175
| SINAPI COMPOSIÇÃO | 88250 | AUXILIAR DE MECÂNICO COM ENCARGOS COMPLEMENTARES | H | 1.175
68 | Próprio | Composição 139 | GRELHA DUPLA DEFLEXÃO ALUMÍNIO ANODIZADO FOSCO 150x150mm (Adaptado SBC 070175, em 06/2022) | un
| SBC | 2252 | GRELHA DUPLA DEFLEXÃO COM REGISTRO EM ALUMÍNIO ANODIZADO 150x150mm (Adaptação SBC 002252) | UN | 0.14062
| SINAPI COMPOSIÇÃO | 88275 | MECÃNICO DE EQUIPAMENTOS PESADOS COM ENCARGOS COMPLEMENTARES | H | 1.175
| SINAPI COMPOSIÇÃO | 88250 | AUXILIAR DE MECÂNICO COM ENCARGOS COMPLEMENTARES | H | 1.175
69 | Próprio | Composição 140 | VENEZIANA EM ALUMÍNIO COM PINTURA ELETROSTÁTICA 250x250mm (Adaptada SBC 112254, em 06/2022) | UN
| SBC | 624 | VENEZIANA TOMADA DE AR EM ALUMÍNIO COM PINTURA ELETROSTÁTICA 250x250mm (Adaptada SBC 000624) | UN | 0.26042
| SINAPI COMPOSIÇÃO | 88315 | SERRALHEIRO COM ENCARGOS COMPLEMENTARES | H | 1.665
| SINAPI COMPOSIÇÃO | 88251 | AUXILIAR DE SERRALHEIRO COM ENCARGOS COMPLEMENTARES | H | 1.665
70 | Próprio | Composição 141 | GRELHA AUTO-FECHANTE PARA DUTO 6" G-13 (Adaptada SBC 070844, em 06/2022) | UN
| SBC | 13708 | GRELHA AUTO-FECHANTE PARA DUTO 6" GVAF-150 | UN | 1
| SINAPI COMPOSIÇÃO | 88275 | MECÃNICO DE EQUIPAMENTOS PESADOS COM ENCARGOS COMPLEMENTARES | H | 0.832
| SINAPI COMPOSIÇÃO | 88250 | AUXILIAR DE MECÂNICO COM ENCARGOS COMPLEMENTARES | H | 0.832
71 | Próprio | Composição 142 | DIFUSOR DE AR EM ALUMÍNIO 1 VIA 12"x9" COM REGISTRO (Adaptado SBC 070453, em 06/2022) | UN
| SBC | 1044 | DIFUSOR DE AR EM ALUMÍNIO 1 VIA 12"x9" COM REGISTRO (Adaptado SBC 001044) | UN | 1
| SINAPI COMPOSIÇÃO | 88275 | MECÃNICO DE EQUIPAMENTOS PESADOS COM ENCARGOS COMPLEMENTARES | H | 1.175
| SINAPI COMPOSIÇÃO | 88250 | AUXILIAR DE MECÂNICO COM ENCARGOS COMPLEMENTARES | H | 1.175
72 | Próprio | SEDOP 170867 | QUADRO DE COMANDO - PROTEÇÃO TRIFÁSICO - ATÉ 4 CV | UN
| SINAPI | 88247 | AUXILIAR DE ELETRICISTA COM ENCARGOS COMPLEMENTARES | H | 4
| SINAPI | 88264 | ELETRICISTA COM ENCARGOS COMPLEMENTARES | H | 8
| SEDOP | E00665 | Quadro de comando - proteção trifásico - 4CV (REF. 09/2022) | UN | 1
73 | Próprio | TJ-RR 00623 | CABO PP 4 VIAS DE COBRE, TÊMPERA MOLE, CLASSE 4 DA NBR-6880, COM ISOLAÇÃO EXTRUDADA DE PVC ANTI PROPAGAÇÃO DE CHAMAS PARA TENSÃO DE 750V, TEMPERATURA MÁXIMA DE 70°C EM SERVIÇO CONTÍNUO, SEÇÃO NOMINAL DE 2,5 MM² POR VIA | M
| SINAPI | 88264 | ELETRICISTA COM ENCARGOS COMPLEMENTARES | H | 0.16149
| SINAPI | 88247 | AUXILIAR DE ELETRICISTA COM ENCARGOS COMPLEMENTARES | H | 0.16149
| SINAPI | 34627 | CABO FLEXIVEL PVC 750 V, 4 CONDUTORES DE 4,0 MM2 | M | 1.0981
74 | Próprio | Composição 133 | TUBO EM COBRE RÍGIDO, DN 3/4", COM ISOLAMENTO, INSTALADO EM RAMAL DE ALIMENTAÇÃO DE AR CONDICIONADO COM CONDENSADORA INDIVIDUAL (Adaptação SINAPI 97330, em 04/2022)) | M
| SINAPI | 88248 | AUXILIAR DE ENCANADOR OU BOMBEIRO HIDRÁULICO COM ENCARGOS COMPLEMENTARES | H | 0.064
| SINAPI | 88267 | ENCANADOR OU BOMBEIRO HIDRÁULICO COM ENCARGOS COMPLEMENTARES | H | 0.064
| SINAPI INSUMO | 39666 | TUBO DE COBRE FLEXIVEL, D = 3/4 ", E = 0,79 MM, PARA AR-CONDICIONADO/ INSTALACOES GAS RESIDENCIAIS E COMERCIAIS | KG | 1
| SINAPI INSUMO | 39740 | TUBO DE BORRACHA ELASTOMERICA FLEXIVEL, PRETA, PARA ISOLAMENTO TERMICO DE TUBULACAO, DN 3/4" (15 MM), E= 19 MM, COEFICIENTE DE CONDUTIVIDADE TERMICA 0,036W/MK, VAPOR DE AGUA MAIOR OU IGUAL A 10.000 | M | 1
75 | Próprio | Composição 143 | FILTRO SECADOR 210 3/8" ROSCA DML 083 -023Z5040 DANFOSS (Adaptado SBC 070175, em 06/2022) | UN
| SINAPI COMPOSIÇÃO | 88275 | MECÃNICO DE EQUIPAMENTOS PESADOS COM ENCARGOS COMPLEMENTARES | H | 1.175
| SINAPI COMPOSIÇÃO | 88250 | AUXILIAR DE MECÂNICO COM ENCARGOS COMPLEMENTARES | H | 1.175
| SBC | 263 | FILTRO SECADOR 210 3/8" ROSCA DML 083 -023Z5040 DANFOSS (02/2023) | UN | 1

## CPUs Elétrica
SENAC - SERVIÇO NACIONAL DE APRENDIZAGEM COMERCIAL LTDA
Planilha de Composição de Preços Unitários
Local: CEP- ELIAS BUFAIÇAL, Setor Aeropoto, Goiânia – Goiás.
Serviço: INSTALAÇÕES ELÉTRICAS / SPDA / CABEAMENTO ESTRUTURADO / CFTV
REFERÊNCIAS: SINAPI 12/2022, GOINFRA 01/2023, SBC 02/2023, CPOS 11/2022, SEDOP 09/2022, AGESUL 06/2022, ORSE 11/2022, AGESUL 06/2022
Data: 0/1/1900
Rev.01
CÓDIGO DE ORIGEM |  | TIPO | ITEM | DESCRIÇÃO | UN | QUANT. | PREÇO(R$) | PREÇO TOTAL (R$)
I - INSTALAÇÕES ELÉTRICAS E SPDA
CPU |  |  | 1.1 | Molde para solda exotérmica
CPOS | P.19.000.048099 | I |  | Molde para solda exotérmica conexão cabo-ferro construção com cabo paralelo, bitola cabo 50mm² a 70mm² para haste 5/8 e 3/4; ref. URR da Unisolda ou equivalente | ud | 1
SINAPI | 88264 | C |  | Eletricista | h | 0.05
SINAPI | 88247 | C |  | Ajudante de Eletricista | h | 0.05
CUSTO TOTAL
CPU |  |  | 1.3 | Alicate para molde
FDE | 46310 | I |  | ALICATE P/ MOLDE CLASSE C (CONEXAO EXOTERMICA) | ud | 1
SINAPI | 88264 | C |  | Eletricista | h | 0.05
SINAPI | 88247 | C |  | Ajudante de Eletricista | h | 0.05
CUSTO TOTAL
CPU |  |  | 1.4 | Barra Chata de Alumínio 3/4"x1/4"
CPOS | P.19.000.048007 | I |  | Barra condutora chata em alumínio de 3/4´ x 1/4´ x 3 m; ref. TEL 770 da Termotécnica ou equivalente | m | 15.26
SINAPI | 88264 | C |  | Eletricista | h | 0.11
SINAPI | 88247 | C |  | Ajudante de Eletricista | h | 0.11
CUSTO TOTAL
CPU |  |  | 1.10 | Tampão de ferro fundido T-16
FDE | 4.94.87 | I |  | TAMPAO FERRO FUNDIDO T-16 TELEBRAS | ud | 1
SINAPI | 88264 | C |  | Eletricista | h | 3
SINAPI | 88247 | C |  | Ajudante de Eletricista | h | 3
CUSTO TOTAL
|  |  | 2.1 | QGE
GOINFRA | 3144 | I |  | CAIXA PARA QUADRO DE COMANDO METÁLICA DE SOBREPOR 60X60X20 CM | ud | 1
GOINFRA | 71175 | C |  | Disjuntor tripolar 100A, 25kA/380V | ud | 2
GOINFRA | 71184 | C |  | Supressor de surto 20kA, 275V | ud | 4
GOINFRA | 71456 | C |  | Dispositvo DR tetrapolar 40A-30mA | ud | 1
GOINFRA | 71174 | C |  | Disjuntor tripolar 40A, 5kA/380V,curv. C | ud | 7
GOINFRA | 71171 | C |  | Disjuntor unipolar 16A, 5kA/220V, curv. C | ud | 3
GOINFRA | 71461 | C |  | Isolador epoxi 30x30mm | ud | 5
SBC | 70104 | I |  | Policarbonato liso transparente | m2 | 0.5
SINAPI | 91677 | C |  | Projetos executivos e AsBuilt- 2 h Eng. Eletricista com Encargos | un | 1
ORSE | 3557 | I |  | Plaqueta de identificação | un | 30
SEINFRA |  |  |  | MISCELÂNEOS | un | 4
SINAPI | 88279 | C |  | Montador eletromecânico | h | 40
SINAPI | 88243 | C |  | Ajudante especializado | h | 40
CUSTO TOTAL
|  |  | 2.2 | QDE-TE
GOINFRA | 72198 | C |  | Centro de distribuição de embutir 34 elementos, METÁLICO, espaço p/ disjuntor geral e supressor de surto, c/barramento de cobre trifásico 100A, profundidade mínima de 12 cm | ud | 1
GOINFRA | 71174 | C |  | Disjuntor tripolar 40A, 5kA/380V,curv. C | ud | 1
GOINFRA | 71171 | C |  | Disjuntor unipolar 16A, 5kA/220V, curv. C | ud | 6
GOINFRA | 71184 | C |  | Supressor de surto 20kA, 275V | ud | 4
GOINFRA | 71456 | C |  | Dispositvo DR tetrapolar 40A-30mA | ud | 1
SINAPI | 91677 | C |  | Projetos executivos e AsBuilt- 1 h Eng. Eletricista com Encargos | un | 1
ORSE | 3557 | I |  | Plaqueta de identificação | un | 30
SEINFRA |  |  |  | MISCELÂNEOS | un | 3
SINAPI | 88279 | C |  | Montador eletromecânico | h | 30
SINAPI | 88243 | C |  | Ajudante especializado | h | 30
CUSTO TOTAL
|  |  | 2.3 | QDE-1P
GOINFRA | 72198 | C |  | Centro de distribuição de embutir 34 elementos, METÁLICO, espaço p/ disjuntor geral e supressor de surto, c/barramento de cobre trifásico 100A, profundidade mínima de 12 cm | ud | 1
GOINFRA | 71174 | C |  | Disjuntor tripolar 40A, 5kA/380V,curv. C | ud | 1
GOINFRA | 71171 | C |  | Disjuntor unipolar 16A, 5kA/220V, curv. C | ud | 6
GOINFRA | 71184 | C |  | Supressor de surto 20kA, 275V | ud | 4
GOINFRA | 71456 | C |  | Dispositvo DR tetrapolar 40A-30mA | ud | 1
SINAPI | 91677 | C |  | Projetos executivos e AsBuilt- 1 h Eng. Eletricista com Encargos | un | 1
ORSE | 3557 | I |  | Plaqueta de identificação | un | 30
SEINFRA |  |  |  | MISCELÂNEOS | un | 3
SINAPI | 88279 | C |  | Montador eletromecânico | h | 30
SINAPI | 88243 | C |  | Ajudante especializado | h | 30
CUSTO TOTAL
|  |  | 2.4 | QDE-2P
GOINFRA | 72198 | C |  | Centro de distribuição de embutir 34 elementos, METÁLICO, espaço p/ disjuntor geral e supressor de surto, c/barramento de cobre trifásico 100A, profundidade mínima de 12 cm | ud | 1
GOINFRA | 71174 | C |  | Disjuntor tripolar 40A, 5kA/380V,curv. C | ud | 1
GOINFRA | 71171 | C |  | Disjuntor unipolar 16A, 5kA/220V, curv. C | ud | 8
GOINFRA | 71184 | C |  | Supressor de surto 20kA, 275V | ud | 4
GOINFRA | 71456 | C |  | Dispositvo DR tetrapolar 40A-30mA | ud | 1
SINAPI | 91677 | C |  | Projetos executivos e AsBuilt- 1 h Eng. Eletricista com Encargos | un | 1
ORSE | 3557 | I |  | Plaqueta de identificação | un | 30
SEINFRA |  |  |  | MISCELÂNEOS | un | 3
SINAPI | 88279 | C |  | Montador eletromecânico | h | 30
SINAPI | 88243 | C |  | Ajudante especializado | h | 30
CUSTO TOTAL
|  |  | 2.5 | QDE-3P
GOINFRA | 72198 | C |  | Centro de distribuição de embutir 34 elementos, METÁLICO, espaço p/ disjuntor geral e supressor de surto, c/barramento de cobre trifásico 100A, profundidade mínima de 12 cm | ud | 1
GOINFRA | 71174 | C |  | Disjuntor tripolar 40A, 5kA/380V,curv. C | ud | 1
GOINFRA | 71171 | C |  | Disjuntor unipolar 16A, 5kA/220V, curv. C | ud | 3
GOINFRA | 71184 | C |  | Supressor de surto 20kA, 275V | ud | 4
GOINFRA | 71456 | C |  | Dispositvo DR tetrapolar 40A-30mA | ud | 1
SINAPI | 91677 | C |  | Projetos executivos e AsBuilt- 1 h Eng. Eletricista com Encargos | un | 1
ORSE | 3557 | I |  | Plaqueta de identificação | un | 30
SEINFRA |  |  |  | MISCELÂNEOS | un | 3
SINAPI | 88279 | C |  | Montador eletromecânico | h | 30
SINAPI | 88243 | C |  | Ajudante especializado | h | 30
CUSTO TOTAL
|  |  | 2.6 | QDE-4P
GOINFRA | 72198 | C |  | Centro de distribuição de embutir 34 elementos, METÁLICO, espaço p/ disjuntor geral e supressor de surto, c/barramento de cobre trifásico 100A, profundidade mínima de 12 cm | ud | 1
GOINFRA | 71174 | C |  | Disjuntor tripolar 40A, 5kA/380V,curv. C | ud | 1
GOINFRA | 71171 | C |  | Disjuntor unipolar 16A, 5kA/220V, curv. C | ud | 3
GOINFRA | 71184 | C |  | Supressor de surto 20kA, 275V | ud | 4
GOINFRA | 71456 | C |  | Dispositvo DR tetrapolar 40A-30mA | ud | 1
SINAPI | 91677 | C |  | Projetos executivos e AsBuilt- 1 h Eng. Eletricista com Encargos | un | 1
ORSE | 3557 | I |  | Plaqueta de identificação | un | 30
SEINFRA |  |  |  | MISCELÂNEOS | un | 3
SINAPI | 88279 | C |  | Montador eletromecânico | h | 30
SINAPI | 88243 | C |  | Ajudante especializado | h | 30
CUSTO TOTAL
|  |  | 2.7 | QDE-5P
GOINFRA | 72198 | C |  | Centro de distribuição de embutir 34 elementos, METÁLICO, espaço p/ disjuntor geral e supressor de surto, c/barramento de cobre trifásico 100A, profundidade mínima de 12 cm | ud | 1
GOINFRA | 71174 | C |  | Disjuntor tripolar 40A, 5kA/380V,curv. C | ud | 1
GOINFRA | 71171 | C |  | Disjuntor unipolar 16A, 5kA/220V, curv. C | ud | 3
GOINFRA | 71184 | C |  | Supressor de surto 20kA, 275V | ud | 4
GOINFRA | 71456 | C |  | Dispositvo DR tetrapolar 40A-30mA | ud | 1
SINAPI | 91677 | C |  | Projetos executivos e AsBuilt- 1 h Eng. Eletricista com Encargos | un | 1
ORSE | 3557 | I |  | Plaqueta de identificação | un | 30
SEINFRA |  |  |  | MISCELÂNEOS | un | 3
SINAPI | 88279 | C |  | Montador eletromecânico | h | 30
SINAPI | 88243 | C |  | Ajudante especializado | h | 30
CUSTO TOTAL
|  |  | 2.8 | QDE-6P
GOINFRA | 72198 | C |  | Centro de distribuição de embutir 34 elementos, METÁLICO, espaço p/ disjuntor geral e supressor de surto, c/barramento de cobre trifásico 100A, profundidade mínima de 12 cm | ud | 1
GOINFRA | 71174 | C |  | Disjuntor tripolar 40A, 5kA/380V,curv. C | ud | 1
GOINFRA | 71171 | C |  | Disjuntor unipolar 16A, 5kA/220V, curv. C | ud | 3
GOINFRA | 71184 | C |  | Supressor de surto 20kA, 275V | ud | 4
GOINFRA | 71456 | C |  | Dispositvo DR tetrapolar 40A-30mA | ud | 1
SINAPI | 91677 | C |  | Projetos executivos e AsBuilt- 1 h Eng. Eletricista com Encargos | un | 1
ORSE | 3557 | I |  | Plaqueta de identificação | un | 30
SEINFRA |  |  |  | MISCELÂNEOS | un | 3
SINAPI | 88279 | C |  | Montador eletromecânico | h | 30
SINAPI | 88243 | C |  | Ajudante especializado | h | 30
CUSTO TOTAL
|  |  | 2.9 | QDE-SALÕES
GOINFRA | 72190 | C |  | Centro de distribuição de embutir 24 elementos, METÁLICO, espaço p/ disjuntor geral e supressor de surto, c/barramento de cobre trifásico 100A, profundidade mínima de 12 cm | ud | 1
GOINFRA | 71171 | C |  | Disjuntor unipolar 32A, 5kA/220V, curv. C | ud | 2
GOINFRA | 71171 | C |  | Disjuntor unipolar 16A, 5kA/220V, curv. C | ud | 3
GOINFRA | 71184 | C |  | Supressor de surto 20kA, 275V | ud | 2
GOINFRA | 71451 | C |  | Dispositvo DR bipolar 40A-30mA | ud | 1
SINAPI | 91677 | C |  | Projetos executivos e AsBuilt- 1 h Eng. Eletricista com Encargos | un | 1
ORSE | 3557 | I |  | Plaqueta de identificação | un | 14
SEINFRA |  |  |  | MISCELÂNEOS | un | 3
SINAPI | 88279 | C |  | Montador eletromecânico | h | 30
SINAPI | 88243 | C |  | Ajudante especializado | h | 30
CUSTO TOTAL
|  |  | 2.10 | QDE-L101-L102-L103-L201-L202-L203-L205
GOINFRA | 72190 | C |  | Centro de distribuição de sobrepor 24 elementos, METÁLICO, espaço p/ disjuntor geral e supressor de surto, c/barramento de cobre trifásico 100A, profundidade mínima de 12 cm | ud | 1
GOINFRA | 71172 | C |  | Disjuntor unipolar 40A, 5kA/220V, curv. C | ud | 2
GOINFRA | 71171 | C |  | Disjuntor unipolar 16A, 5kA/220V, curv. C | ud | 4
GOINFRA | 71184 | C |  | Supressor de surto 20kA, 275V | ud | 2
GOINFRA | 71451 | C |  | Dispositvo DR bipolar 40A-30mA | ud | 1
SINAPI | 91677 | C |  | Projetos executivos e AsBuilt- 1 h Eng. Eletricista com Encargos | un | 1
ORSE | 3557 | I |  | Plaqueta de identificação | un | 14
SEINFRA |  |  |  | MISCELÂNEOS | un | 3
SINAPI | 88279 | C |  | Montador eletromecânico | h | 30
SINAPI | 88243 | C |  | Ajudante especializado | h | 30
CUSTO TOTAL
|  |  | 2.11 | QDE-L104-L204
GOINFRA | 72198 | C |  | Centro de distribuição de sobrepor 34 elementos, METÁLICO, espaço p/ disjuntor geral e supressor de surto, c/barramento de cobre trifásico 100A, profundidade mínima de 12 cm | ud | 1
GOINFRA | 71174 | C |  | Disjuntor tripolar 40A, 5kA/380V,curv. C | ud | 2
GOINFRA | 71171 | C |  | Disjuntor unipolar 16A, 5kA/220V, curv. C | ud | 8
GOINFRA | 71184 | C |  | Supressor de surto 20kA, 275V | ud | 4
GOINFRA | 71456 | C |  | Dispositvo DR tetrapolar 40A-30mA | ud | 1
SINAPI | 91677 | C |  | Projetos executivos e AsBuilt- 1 h Eng. Eletricista com Encargos | un | 1
ORSE | 3557 | I |  | Plaqueta de identificação | un | 14
SEINFRA |  |  |  | MISCELÂNEOS | un | 3
SINAPI | 88279 | C |  | Montador eletromecânico | h | 30
SINAPI | 88243 | C |  | Ajudante especializado | h | 30
CUSTO TOTAL
|  |  | 2.12 | QFAR-1P
GOINFRA | 70706 | C |  | Caixa metálica para montagem de sobrepor 800x600x200mm, Cemar | ud | 1
GOINFRA | 71175 | C |  | Disjuntor tripolar 100A, 25kA/380V | ud | 1
GOINFRA | 71173 | C |  | Disjuntor tripolar 16A, 5kA/380V, curv. C | ud | 1
GOINFRA | 71171 | C |  | Disjuntor unipolar 25A, 5kA/220V, curv. C | ud | 6
GOINFRA | 71171 | C |  | Disjuntor unipolar 20A, 5kA/220V, curv. C | ud | 10
GOINFRA | 71184 | C |  | Supressor de surto 20kA, 275V | ud | 4
GOINFRA | 71461 | C |  | Isolador epoxi 30x30mm | ud | 5
SBC | 70104 | I |  | Policarbonato liso transparente | m2 | 0.6
SINAPI | 91677 | C |  | Projetos executivos e AsBuilt- 2 h Eng. Eletricista com Encargos | un | 1
ORSE | 3557 | I |  | Plaqueta de identificação | un | 30
SEINFRA |  |  |  | MISCELÂNEOS | un | 4
SINAPI | 88279 | C |  | Montador eletromecânico | h | 40
SINAPI | 88243 | C |  | Ajudante especializado | h | 40
CUSTO TOTAL
|  |  | 2.13 | QFAR-2P E QFAR-3P
GOINFRA | 72198 | C |  | Centro de distribuição de sobrepor 34 elementos, METÁLICO, espaço p/ disjuntor geral e supressor de surto, c/barramento de cobre trifásico 100A, profundidade mínima de 12 cm | ud | 1
GOINFRA | 71175 | C |  | Disjuntor tripolar 63A, 5kA/380V,curv. C | ud | 1
GOINFRA | 71173 | C |  | Disjuntor tripolar 16A, 5kA/380V, curv. C | ud | 1
GOINFRA | 71171 | C |  | Disjuntor unipolar 25A, 5kA/220V, curv. C | ud | 6
GOINFRA | 71184 | C |  | Supressor de surto 20kA, 275V | ud | 4
SINAPI | 91677 | C |  | Projetos executivos e AsBuilt- 1 h Eng. Eletricista com Encargos | un | 1
ORSE | 3557 | I |  | Plaqueta de identificação | un | 14
SEINFRA |  |  |  | MISCELÂNEOS | un | 3
SINAPI | 88279 | C |  | Montador eletromecânico | h | 30
SINAPI | 88243 | C |  | Ajudante especializado | h | 30
CUSTO TOTAL
|  |  | 2.15 | QFAR-4P, QFAR-5P E QFAR-6P
GOINFRA | 72198 | C |  | Centro de distribuição de sobrepor 34 elementos, METÁLICO, espaço p/ disjuntor geral e supressor de surto, c/barramento de cobre trifásico 100A, profundidade mínima de 12 cm | ud | 1
GOINFRA | 71175 | C |  | Disjuntor tripolar 63A, 5kA/380V,curv. C | ud | 1
GOINFRA | 71173 | C |  | Disjuntor tripolar 16A, 5kA/380V, curv. C | ud | 1
GOINFRA | 71171 | C |  | Disjuntor unipolar 25A, 5kA/220V, curv. C | ud | 6
GOINFRA | 71171 | C |  | Disjuntor unipolar 16A, 5kA/220V, curv. C | ud | 4
GOINFRA | 71184 | C |  | Supressor de surto 20kA, 275V | ud | 4
SINAPI | 91677 | C |  | Projetos executivos e AsBuilt- 1 h Eng. Eletricista com Encargos | un | 1
ORSE | 3557 | I |  | Plaqueta de identificação | un | 14
SEINFRA |  |  |  | MISCELÂNEOS | un | 3
SINAPI | 88279 | C |  | Montador eletromecânico | h | 30
SINAPI | 88243 | C |  | Ajudante especializado | h | 30
CUSTO TOTAL
|  |  | 2.18 | QFAR-SALÕES
GOINFRA | 72201 | C |  | Centro de distribuição de sobrepor 44 elementos, METÁLICO, espaço p/ disjuntor geral e supressor de surto, c/barramento de cobre trifásico 100A, profundidade mínima de 12 cm | ud | 1
GOINFRA | 71175 | C |  | Disjuntor tripolar 63A, 5kA/380V,curv. C | ud | 1
GOINFRA | 71173 | C |  | Disjuntor tripolar 16A, 5kA/380V, curv. C | ud | 3
GOINFRA | 71171 | C |  | Disjuntor unipolar 25A, 5kA/220V, curv. C | ud | 6
GOINFRA | 71171 | C |  | Disjuntor unipolar 16A, 5kA/220V, curv. C | ud | 6
GOINFRA | 71184 | C |  | Supressor de surto 20kA, 275V | ud | 4
SINAPI | 91677 | C |  | Projetos executivos e AsBuilt- 1 h Eng. Eletricista com Encargos | un | 1
ORSE | 3557 | I |  | Plaqueta de identificação | un | 14
SEINFRA |  |  |  | MISCELÂNEOS | un | 3
SINAPI | 88279 | C |  | Montador eletromecânico | h | 30
SINAPI | 88243 | C |  | Ajudante especializado | h | 30
CUSTO TOTAL
|  |  | 2.19 | QD-BARBEARIA
GOINFRA | 70706 | C |  | Caixa metálica para montagem de sobrepor 800x600x200mm, Cemar | ud | 1
GOINFRA | 71175 | C |  | Disjuntor tripolar 100A, 25kA/380V | ud | 1
GOINFRA | 71171 | C |  | Disjuntor unipolar 32A, 5kA/220V, curv. C | ud | 2
GOINFRA | 71171 | C |  | Disjuntor unipolar 20A, 5kA/220V, curv. C | ud | 18
GOINFRA | 71171 | C |  | Disjuntor unipolar 16A, 5kA/220V, curv. C | ud | 4
GOINFRA | 71184 | C |  | Supressor de surto 20kA, 275V | ud | 4
GOINFRA | 71456 | C |  | Dispositvo DR tetrapolar 40A-30mA | ud | 3
GOINFRA | 71461 | C |  | Isolador epoxi 30x30mm | ud | 5
SBC | 70104 | I |  | Policarbonato liso transparente | m2 | 0.6
SINAPI | 91677 | C |  | Projetos executivos e AsBuilt- 2 h Eng. Eletricista com Encargos | un | 1
ORSE | 3557 | I |  | Plaqueta de identificação | un | 30
SEINFRA |  |  |  | MISCELÂNEOS | un | 4
SINAPI | 88279 | C |  | Montador eletromecânico | h | 40
SINAPI | 88243 | C |  | Ajudante especializado | h | 40
CUSTO TOTAL
|  |  | 2.20 | QD-BELEZA
GOINFRA | 70706 | C |  | Caixa metálica para montagem de sobrepor 800x600x200mm, Cemar | ud | 1
GOINFRA | 71175 | C |  | Disjuntor tripolar 100A, 25kA/380V | ud | 1
GOINFRA | 71171 | C |  | Disjuntor unipolar 32A, 5kA/220V, curv. C | ud | 4
GOINFRA | 71171 | C |  | Disjuntor unipolar 20A, 5kA/220V, curv. C | ud | 16
GOINFRA | 71171 | C |  | Disjuntor unipolar 16A, 5kA/220V, curv. C | ud | 3
GOINFRA | 71184 | C |  | Supressor de surto 20kA, 275V | ud | 4
GOINFRA | 71456 | C |  | Dispositvo DR tetrapolar 40A-30mA | ud | 3
GOINFRA | 71461 | C |  | Isolador epoxi 30x30mm | ud | 5
SBC | 70104 | I |  | Policarbonato liso transparente | m2 | 0.6
SINAPI | 91677 | C |  | Projetos executivos e AsBuilt- 2 h Eng. Eletricista com Encargos | un | 1
ORSE | 3557 | I |  | Plaqueta de identificação | un | 30
SEINFRA |  |  |  | MISCELÂNEOS | un | 4
SINAPI | 88279 | C |  | Montador eletromecânico | h | 40
SINAPI | 88243 | C |  | Ajudante especializado | h | 40
CUSTO TOTAL
|  |  | 2.21 | QD-ESTÉTICA
GOINFRA | 70705 | C |  | Caixa metálica para montagem de sobrepor 600x500x200mm | ud | 1
GOINFRA | 71174 | C |  | Disjuntor tripolar 40A, 5kA/380V,curv. C | ud | 1
GOINFRA | 71171 | C |  | Disjuntor unipolar 32A, 5kA/220V, curv. C | ud | 1
GOINFRA | 71171 | C |  | Disjuntor unipolar 20A, 5kA/220V, curv. C | ud | 5
GOINFRA | 71171 | C |  | Disjuntor unipolar 16A, 5kA/220V, curv. C | ud | 4
GOINFRA | 71184 | C |  | Supressor de surto 20kA, 275V | ud | 4
GOINFRA | 71456 | C |  | Dispositvo DR tetrapolar 40A-30mA | ud | 2
GOINFRA | 71461 | C |  | Isolador epoxi 30x30mm | ud | 5
SBC | 70104 | I |  | Policarbonato liso transparente | m2 | 0.5
SINAPI | 91677 | C |  | Projetos executivos e AsBuilt- 2 h Eng. Eletricista com Encargos | un | 1
ORSE | 3557 | I |  | Plaqueta de identificação | un | 30
SEINFRA |  |  |  | MISCELÂNEOS | un | 4
SINAPI | 88279 | C |  | Montador eletromecânico | h | 40
SINAPI | 88243 | C |  | Ajudante especializado | h | 40
CUSTO TOTAL
|  |  | 2.22 | QD-TE
GOINFRA | 72198 | C |  | Centro de distribuição de embutir 34 elementos, METÁLICO, espaço p/ disjuntor geral e supressor de surto, c/barramento de cobre trifásico 100A, profundidade mínima de 12 cm | ud | 1
GOINFRA | 71174 | C |  | Disjuntor tripolar 40A, 5kA/380V,curv. C | ud | 1
GOINFRA | 71171 | C |  | Disjuntor unipolar 16A, 5kA/220V, curv. C | ud | 11
GOINFRA | 71184 | C |  | Supressor de surto 20kA, 275V | ud | 4
GOINFRA | 71456 | C |  | Dispositvo DR tetrapolar 40A-30mA | ud | 1
SINAPI | 91677 | C |  | Projetos executivos e AsBuilt- 1 h Eng. Eletricista com Encargos | un | 1
ORSE | 3557 | I |  | Plaqueta de identificação | un | 14
SEINFRA |  |  |  | MISCELÂNEOS | un | 3
SINAPI | 88279 | C |  | Montador eletromecânico | h | 30
SINAPI | 88243 | C |  | Ajudante especializado | h | 30
CUSTO TOTAL
|  |  | 2.23 | QD-1P
GOINFRA | 72201 | C |  | Centro de distribuição de embutir 44 elementos, METÁLICO, espaço p/ disjuntor geral e supressor de surto, c/barramento de cobre trifásico 100A, profundidade mínima de 12 cm | ud | 1
GOINFRA | 71175 | C |  | Disjuntor tripolar 63A, 5kA/380V,curv. C | ud | 1
GOINFRA | 71174 | C |  | Disjuntor tripolar 40A, 5kA/380V,curv. C | ud | 1
GOINFRA | 71172 | C |  | Disjuntor unipolar 40A, 5kA/220V, curv. C | ud | 3
GOINFRA | 71171 | C |  | Disjuntor unipolar 16A, 5kA/220V, curv. C | ud | 12
GOINFRA | 71184 | C |  | Supressor de surto 20kA, 275V | ud | 4
GOINFRA | 71456 | C |  | Dispositvo DR tetrapolar 40A-30mA | ud | 1
SINAPI | 91677 | C |  | Projetos executivos e AsBuilt- 1 h Eng. Eletricista com Encargos | un | 1
ORSE | 3557 | I |  | Plaqueta de identificação | un | 14
SEINFRA |  |  |  | MISCELÂNEOS | un | 3
SINAPI | 88279 | C |  | Montador eletromecânico | h | 30
SINAPI | 88243 | C |  | Ajudante especializado | h | 30
CUSTO TOTAL
|  |  | 2.24 | QD-2P
GOINFRA | 72201 | C |  | Centro de distribuição de embutir 44 elementos, METÁLICO, espaço p/ disjuntor geral e supressor de surto, c/barramento de cobre trifásico 100A, profundidade mínima de 12 cm | ud | 1
GOINFRA | 71175 | C |  | Disjuntor tripolar 63A, 5kA/380V,curv. C | ud | 1
GOINFRA | 71174 | C |  | Disjuntor tripolar 40A, 5kA/380V,curv. C | ud | 1
GOINFRA | 71172 | C |  | Disjuntor unipolar 40A, 5kA/220V, curv. C | ud | 4
GOINFRA | 71171 | C |  | Disjuntor unipolar 16A, 5kA/220V, curv. C | ud | 12
GOINFRA | 71184 | C |  | Supressor de surto 20kA, 275V | ud | 4
GOINFRA | 71456 | C |  | Dispositvo DR tetrapolar 40A-30mA | ud | 1
SINAPI | 91677 | C |  | Projetos executivos e AsBuilt- 1 h Eng. Eletricista com Encargos | un | 1
ORSE | 3557 | I |  | Plaqueta de identificação | un | 14
SEINFRA |  |  |  | MISCELÂNEOS | un | 3
SINAPI | 88279 | C |  | Montador eletromecânico | h | 30
SINAPI | 88243 | C |  | Ajudante especializado | h | 30
CUSTO TOTAL
|  |  | 2.25 | QD-3P
GOINFRA | 72198 | C |  | Centro de distribuição de embutir 34 elementos, METÁLICO, espaço p/ disjuntor geral e supressor de surto, c/barramento de cobre trifásico 100A, profundidade mínima de 12 cm | ud | 1
GOINFRA | 71174 | C |  | Disjuntor tripolar 40A, 5kA/380V,curv. C | ud | 1
GOINFRA | 71171 | C |  | Disjuntor unipolar 16A, 5kA/220V, curv. C | ud | 12
GOINFRA | 71184 | C |  | Supressor de surto 20kA, 275V | ud | 4
GOINFRA | 71456 | C |  | Dispositvo DR tetrapolar 40A-30mA | ud | 1
SINAPI | 91677 | C |  | Projetos executivos e AsBuilt- 1 h Eng. Eletricista com Encargos | un | 1
ORSE | 3557 | I |  | Plaqueta de identificação | un | 14
SEINFRA |  |  |  | MISCELÂNEOS | un | 3
SINAPI | 88279 | C |  | Montador eletromecânico | h | 30
SINAPI | 88243 | C |  | Ajudante especializado | h | 30
CUSTO TOTAL
|  |  | 2.26 | QD-4P
GOINFRA | 72201 | C |  | Centro de distribuição de embutir 44 elementos, METÁLICO, espaço p/ disjuntor geral e supressor de surto, c/barramento de cobre trifásico 100A, profundidade mínima de 12 cm | ud | 1
GOINFRA | 71174 | C |  | Disjuntor tripolar 40A, 5kA/380V,curv. C | ud | 1
GOINFRA | 71171 | C |  | Disjuntor unipolar 16A, 5kA/220V, curv. C | ud | 21
GOINFRA | 71184 | C |  | Supressor de surto 20kA, 275V | ud | 4
GOINFRA | 71456 | C |  | Dispositvo DR tetrapolar 40A-30mA | ud | 1
SINAPI | 91677 | C |  | Projetos executivos e AsBuilt- 1 h Eng. Eletricista com Encargos | un | 1
ORSE | 3557 | I |  | Plaqueta de identificação | un | 14
SEINFRA |  |  |  | MISCELÂNEOS | un | 3
SINAPI | 88279 | C |  | Montador eletromecânico | h | 30
SINAPI | 88243 | C |  | Ajudante especializado | h | 30
CUSTO TOTAL
|  |  | 2.27 | QD-5P
GOINFRA | 72198 | C |  | Centro de distribuição de embutir 34 elementos, METÁLICO, espaço p/ disjuntor geral e supressor de surto, c/barramento de cobre trifásico 100A, profundidade mínima de 12 cm | ud | 1
GOINFRA | 71174 | C |  | Disjuntor tripolar 40A, 5kA/380V,curv. C | ud | 1
GOINFRA | 71171 | C |  | Disjuntor unipolar 16A, 5kA/220V, curv. C | ud | 14
GOINFRA | 71184 | C |  | Supressor de surto 20kA, 275V | ud | 4
GOINFRA | 71456 | C |  | Dispositvo DR tetrapolar 40A-30mA | ud | 1
SINAPI | 91677 | C |  | Projetos executivos e AsBuilt- 1 h Eng. Eletricista com Encargos | un | 1
ORSE | 3557 | I |  | Plaqueta de identificação | un | 14
SEINFRA |  |  |  | MISCELÂNEOS | un | 3
SINAPI | 88279 | C |  | Montador eletromecânico | h | 30
SINAPI | 88243 | C |  | Ajudante especializado | h | 30
CUSTO TOTAL
|  |  | 2.28 | QD-6P
GOINFRA | 72198 | C |  | Centro de distribuição de embutir 34 elementos, METÁLICO, espaço p/ disjuntor geral e supressor de surto, c/barramento de cobre trifásico 100A, profundidade mínima de 12 cm | ud | 1
GOINFRA | 71174 | C |  | Disjuntor tripolar 40A, 5kA/380V,curv. C | ud | 1
GOINFRA | 71171 | C |  | Disjuntor unipolar 16A, 5kA/220V, curv. C | ud | 16
GOINFRA | 71184 | C |  | Supressor de surto 20kA, 275V | ud | 4
GOINFRA | 71456 | C |  | Dispositvo DR tetrapolar 40A-30mA | ud | 1
SINAPI | 91677 | C |  | Projetos executivos e AsBuilt- 1 h Eng. Eletricista com Encargos | un | 1
ORSE | 3557 | I |  | Plaqueta de identificação | un | 14
SEINFRA |  |  |  | MISCELÂNEOS | un | 3
SINAPI | 88279 | C |  | Montador eletromecânico | h | 30
SINAPI | 88243 | C |  | Ajudante especializado | h | 30
CUSTO TOTAL
|  |  | 2.29 | QG-SALÕES
ORSE | 8768 | I |  | Caixa metálica para montagem de sobrepor 1200x800x250mm, Cemar (adaptado de ORSE 8768) | ud | 1
GOINFRA | 71178 | C |  | Disjuntor tripolar 200A, 25kA/380V | ud | 1
GOINFRA | 71175 | C |  | Disjuntor tripolar 100A, 25kA/380V | ud | 2
GOINFRA | 71175 | C |  | Disjuntor tripolar 63A, 5kA/380V,curv. C | ud | 1
GOINFRA | 71174 | C |  | Disjuntor tripolar 40A, 5kA/380V,curv. C | ud | 1
GOINFRA | 71171 | C |  | Disjuntor unipolar 32A, 5kA/220V, curv. C | ud | 1
GOINFRA | 71184 | C |  | Supressor de surto 20kA, 275V | ud | 4
GOINFRA | 70269 | C |  | Barramento de cobre 3/16x3/4" | m | 3
GOINFRA | 70266 | C |  | Barramento de cobre 3/16"x1/2" | m | 6
GOINFRA | 71464 | C |  | Isolador epoxi 60x60mm | ud | 5
SBC | 70104 | I |  | Policarbonato liso transparente | m2 | 1
SINAPI | 91677 | C |  | Projetos executivos e AsBuilt- 1 h Eng. Eletricista com Encargos | un | 1
ORSE | 3557 | I |  | Plaqueta de identificação | un | 30
SEINFRA |  |  |  | MISCELÂNEOS | un | 4
SINAPI | 88279 | C |  | Montador eletromecânico | h | 50
SINAPI | 88243 | C |  | Ajudante especializado | h | 50
CUSTO TOTAL
|  |  | 2.30 | QDG-1
ORSE | 8768 | I |  | Caixa metálica para montagem de sobrepor 1200x800x250mm, Cemar (adaptado de ORSE 8768) | ud | 1
GOINFRA | 71180 | C |  | Disjuntor tripolar 250A, 25kA/380V | ud | 1
GOINFRA | 71178 | C |  | Disjuntor tripolar 200A, 25kA/380V | ud | 1
GOINFRA | 71175 | C |  | Disjuntor tripolar 70A, 5kA/380V,curv. C | ud | 1
GOINFRA | 71173 | C |  | Disjuntor tripolar 32A, 5kA/380V,curv. C | ud | 1
GOINFRA | 71171 | C |  | Disjuntor unipolar 32A, 5kA/220V, curv. C | ud | 1
GOINFRA | 71171 | C |  | Disjuntor unipolar 16A, 5kA/220V, curv. C | ud | 4
GOINFRA | 71186 | C |  | Supressor de surto 40kA, 275V | ud | 4
GOINFRA | 70261 | C |  | Barramento de cobre 3/16x1" | m | 4
GOINFRA | 70266 | C |  | Barramento de cobre 3/16"x1/2" | m | 6
GOINFRA | 71464 | C |  | Isolador epoxi 60x60mm | ud | 5
SBC | 70104 | I |  | Policarbonato liso transparente | m2 | 1
GOINFRA | 72619 | C |  | Transformador de corrente 250/5A | ud | 3
ORSE | 9147 | I |  | Multimedidor 7KG7750-OAA01-0AA0, Siemens ou similar | ud | 1
SINAPI | 91677 | C |  | Projetos executivos e AsBuilt- 1 h Eng. Eletricista com Encargos | un | 1
ORSE | 3557 | I |  | Plaqueta de identificação | un | 30
SEINFRA |  |  |  | MISCELÂNEOS | un | 4
SINAPI | 88279 | C |  | Montador eletromecânico | h | 50
SINAPI | 88243 | C |  | Ajudante especializado | h | 50
CUSTO TOTAL
|  |  | 2.31 | QDG-2
ORSE | 8768 | I |  | Caixa metálica para montagem de sobrepor 1200x800x250mm, Cemar (adaptado de ORSE 8768) | ud | 1
GOINFRA | 71181 | C |  | Disjuntor tripolar 350A, 36kA/380V | ud | 1
GOINFRA | 71175 | C |  | Disjuntor tripolar 100A, 25kA/380V | ud | 2
GOINFRA | 71175 | C |  | Disjuntor tripolar 63A, 5kA/380V,curv. C | ud | 7
GOINFRA | 71174 | C |  | Disjuntor tripolar 40A, 5kA/380V,curv. C | ud | 5
GOINFRA | 71171 | C |  | Disjuntor unipolar 20A, 5kA/220V, curv. C | ud | 3
GOINFRA | 71186 | C |  | Supressor de surto 40kA, 275V | ud | 4
GOINFRA | 70263 | C |  | Barramento de cobre 3/16x1.1/2" | m | 4
GOINFRA | 70266 | C |  | Barramento de cobre 3/16"x1/2" | m | 9
GOINFRA | 71464 | C |  | Isolador epoxi 60x60mm | ud | 5
SBC | 70104 | I |  | Policarbonato liso transparente | m2 | 1
GOINFRA | 72619 | C |  | Transformador de corrente 400/5A | ud | 3
ORSE | 9147 | I |  | Multimedidor 7KG7750-OAA01-0AA0, Siemens ou similar | ud | 1
SINAPI | 91677 | C |  | Projetos executivos e AsBuilt- 1 h Eng. Eletricista com Encargos | un | 1
ORSE | 3557 | I |  | Plaqueta de identificação | un | 30
SEINFRA |  |  |  | MISCELÂNEOS | un | 4
SINAPI | 88279 | C |  | Montador eletromecânico | h | 50
SINAPI | 88243 | C |  | Ajudante especializado | h | 50
CUSTO TOTAL
|  |  | 2.32 | ADEQUAÇÕES NO QGBT EXISTENTE NA SE
GOINFRA | 71181 | C |  | Disjuntor tripolar 350A, 36kA/380V | ud | 1
GOINFRA | 71180 | C |  | Disjuntor tripolar 250A, 25kA/380V | ud | 1
GOINFRA | 70263 | C |  | Barramento de cobre 3/16x1.1/2" | m | 2
SBC | 70104 | I |  | Policarbonato liso transparente | m2 | 1.5
SEINFRA |  |  |  | MISCELÂNEOS | un | 2
SINAPI | 88279 | C |  | Montador eletromecânico | h | 20
SINAPI | 88243 | C |  | Ajudante especializado | h | 20
CUSTO TOTAL
|  |  | 3.1 | Eletrocalha metálica tipo U, perfurada, galvanizada, 200x100mm, chapa #18
SBC | 87306 | I |  | ELETROCALHA PERFURADA TIPO "U" 200x100mm CHAPA 18 NBR6323 | m | 1
SINAPI | 88264 | C |  | Eletricista | h | 0.65
SINAPI | 88247 | C |  | Ajudante de Eletricista | h | 0.65
CUSTO TOTAL
|  |  | 3.2 | Tê horizontal 90º, galvanizada, 200x100mm, chapa #18
IOPES | 49274 | I |  | TE HORIZONTAL 90º PERFURADA C/ TAMPA 200X100MM - CH16 (LABOR) | ud | 1
SINAPI | 88264 | C |  | TE HORIZONTAL 90º PERFURADA C/ TAMPA 200X100MM - CH16 (LABOR) | h | 0.4
SINAPI | 88247 | C |  | TE HORIZONTAL 90º PERFURADA C/ TAMPA 200X100MM - CH16 (LABOR) | h | 0.4
TE HORIZONTAL 90º PERFURADA C/ TAMPA 200X100MM - CH16 (LABOR)
|  |  | 3.3 | Curva horizontal 90º, galvanizada, 200x100mm, chapa #18
IOPES | 49463 | I |  | CURVA HORIZONTAL 90º PERFURADA 200X100MM - CH16 (LABOR) | ud | 1
SINAPI | 88264 | C |  | Eletricista | h | 0.4
SINAPI | 88247 | C |  | Ajudante de Eletricista | h | 0.4
CUSTO TOTAL
|  |  | 3.4 | Curva de inversão, galvanizada, 200x100mm, chapa #18
ORSE | 4018 |  |  | Curva de inversão 200 x 100 mm para eletrocalha metálica (ref.: mopa ou similar) | ud | 1
SINAPI | 88264 | C |  | Eletricista | h | 0.4
SINAPI | 88247 | C |  | Ajudante de Eletricista | h | 0.4
CUSTO TOTAL
|  |  | 3.5 | Emenda interna galvanizada para eletrocalha 200x100mm, chapa #18
ORSE | 4037 | I |  | Emenda interna 200 x 100 mm com base lisa perfurada para eletrocalha metálica (ref. Mopa ou similar) | ud | 1
SINAPI | 88264 | C |  | Eletricista | h | 0.4
SINAPI | 88247 | C |  | Ajudante de Eletricista | h | 0.4
CUSTO TOTAL
|  |  | 3.6 | Gancho vertical galvanizado para eletrocalha 200x100mm, chapa #18
IOPES | 49249 |  |  | SUSPENSAO VERTICAL PARA ELETROCALHA 200X100 MM (LABOR) | ud | 1
SINAPI | 88264 | C |  | Eletricista | h | 0.16
SINAPI | 88247 | C |  | Ajudante de Eletricista | h | 0.16
CUSTO TOTAL
|  |  | 3.7 | Redução concêntrica 200x100mm, galvanizada, chapa #18
ORSE | 13307 |  |  | Redução concêntrica 150 x 150/100 x 100mm, lisa, galvanizada à fogo, para eletrocalha metálica (ref. mopa ou similar) | ud | 1
SINAPI | 88264 | C |  | Eletricista | h | 0.4
SINAPI | 88247 | C |  | Ajudante de Eletricista | h | 0.4
CUSTO TOTAL
|  |  | 3.8 | Tampa galvanizada para eletrocalha 200mm
SBC | 35749 | I |  | ELETROCALHA - TAMPA DE ENCAIXE PARA ELETROCALHA 200mm CHAPA 24 | m | 1
SINAPI | 88264 | C |  | Eletricista | h | 0.2
SINAPI | 88247 | C |  | Ajudante de Eletricista | h | 0.2
CUSTO TOTAL
|  |  | 3.9 | Eletrocalha metálica tipo U, perfurada, galvanizada, 100x100mm, chapa #18
SBC | 703 | I |  | ELETROCALHA PERFURADA TIPO "U" 100x100mm CHAPA 22 NBR6323 | m | 1
SINAPI | 88264 | C |  | Eletricista | h | 0.5
SINAPI | 88247 | C |  | Ajudante de Eletricista | h | 0.5
CUSTO TOTAL
|  |  | 3.10 | Tê horizontal 90º, galvanizada, 100x100mm, chapa #18
ORSE | 4096 | I |  | Tê horizontal 100 x 100mm para eletrocalha metálica (ref. Mopa ou similar) | ud | 1
SINAPI | 88264 | C |  | Eletricista | h | 0.33
SINAPI | 88247 | C |  | Ajudante de Eletricista | h | 0.33
CUSTO TOTAL
|  |  | 3.11 | Curva horizontal 90º, galvanizada, 100x100mm, chapa #18
ORSE | 8945 | I |  | Curva horizontal 100 x 100 mm para eletrocalha metálica, com ângulo 90° Curva horizontal 100 x 100 mm para eletrocalha metálica, com ângulo 90° (ref.: mopa ou similar) | ud | 1
SINAPI | 88264 | C |  | Eletricista | h | 0.33
SINAPI | 88247 | C |  | Ajudante de Eletricista | h | 0.33
CUSTO TOTAL
|  |  | 3.12 | Curva de inversão, galvanizada, 100x100mm, chapa #18
ORSE | 4015 |  |  | Curva de inversão 100 x 100 mm para eletrocalha metálica (ref.: mopa ou similar) | ud | 1
SINAPI | 88264 | C |  | Eletricista | h | 0.33
SINAPI | 88247 | C |  | Ajudante de Eletricista | h | 0.33
CUSTO TOTAL
|  |  | 3.13 | Emenda interna galvanizada para eletrocalha 100x100mm, chapa #18
ORSE | 4034 |  |  | Emenda interna 100 x 100 mm com base lisa perfurada para eletrocalha metálica (ref. Mopa ou similar) | ud | 1
SINAPI | 88264 | C |  | Eletricista | h | 0.16
SINAPI | 88247 | C |  | Ajudante de Eletricista | h | 0.16
CUSTO TOTAL
|  |  | 3.14 | Gancho vertical galvanizado para eletrocalha 100x100mm, chapa #18
SBC | 2592 | I |  | ELETROCALHA - GANCHO PARA ELETROCALHA 100x100mm | ud | 1
SINAPI | 88264 | C |  | Eletricista | h | 0.16
SINAPI | 88247 | C |  | Ajudante de Eletricista | h | 0.16
CUSTO TOTAL
|  |  | 3.15 | Tampa galvanizada para eletrocalha 100mmx3000mm
ORSE | 13301 |  |  | Tampa de encaixe 100 X3000mm, galvanizada à fogo, para eletrocalha metálica (ref.: mopa ou similar) | ud | 1
SINAPI | 88264 | C |  | Eletricista | h | 0.16
SINAPI | 88247 | C |  | Ajudante de Eletricista | h | 0.16
CUSTO TOTAL
|  |  | 3.21 | Gancho vertical galvanizado para eletrocalha 50x50mm, chapa #18
SBC | 2592 | I |  | ELETROCALHA - GANCHO PARA ELETROCALHA 100x100mm | ud | 1
SINAPI | 88264 | C |  | Eletricista | h | 0.16
SINAPI | 88247 | C |  | Ajudante de Eletricista | h | 0.16
CUSTO TOTAL
|  |  | 3.23 | Saída horizontal para eletroduto Ø 2", galvanizada
ORSE | 2002 |  |  | Saída horizontal para eletroduto 2" (ref. vl 33 ge valemam ou similar) | ud | 1
SINAPI | 88264 | C |  | Eletricista | h | 0.05
SINAPI | 88247 | C |  | Ajudante de Eletricista | h | 0.05
CUSTO TOTAL
|  |  | 3.24 | Saída horizontal para eletroduto 1", galvanizada
ORSE | 2001 | I |  | Saída horizontal para eletroduto 1" (ref. vl 33 valemam ou similar) | ud | 1
SINAPI | 88264 | C |  | Eletricista | h | 0.05
SINAPI | 88247 | C |  | Ajudante de Eletricista | h | 0.05
CUSTO TOTAL
|  |  | 3.25 | Saída horizontal para eletroduto 3/4", galvanizada
ORSE | 2003 |  |  | Saída horizontal para eletroduto 3/4" (ref. vl 33 valemam ou similar) | ud | 1
SINAPI | 88264 | C |  | Eletricista | h | 0.05
SINAPI | 88247 | C |  | Ajudante de Eletricista | h | 0.05
CUSTO TOTAL
|  |  | 3.28 | Perfilado, pefurado galvanizado 38x38mm, chapa #18
SBC | 1279 |  |  | PERFILADO PERFURADO 38x38x6000mm CHAPA 22 | m | 1
SINAPI | 88264 | C |  | Eletricista | h | 0.45
SINAPI | 88247 | C |  | Ajudante de Eletricista | h | 0.45
CUSTO TOTAL
|  |  | 3.29 | Emenda interna "I" galvanizada para perfilado 38x38mm, chapa #18
SBC | 42631 |  |  | EMENDA INTERNA "I" PARA PERFILADO 38x38mm | ud | 1
SINAPI | 88264 | C |  | Eletricista | h | 0.15
SINAPI | 88247 | C |  | Ajudante de Eletricista | h | 0.15
CUSTO TOTAL
|  |  | 3.30 | Emenda interna "L" galvanizada para perfilado 38x38mm, chapa #18
SBC | 1280 |  |  | JUNCAO INTERNA TIPO L PARA PERFILADO 38 x 38mm | ud | 1
SINAPI | 88264 | C |  | Eletricista | h | 0.15
SINAPI | 88247 | C |  | Ajudante de Eletricista | h | 0.15
CUSTO TOTAL
|  |  | 3.31 | Emenda interna "T" galvanizada para perfilado 38x38mm, chapa #18
SBC | 1281 |  |  | JUNCAO INTERNA TIPO T PARA PERFILADO 38 x 38mm | ud | 1
SINAPI | 88264 | C |  | Eletricista | h | 0.15
SINAPI | 88247 | C |  | Ajudante de Eletricista | h | 0.15
CUSTO TOTAL
|  |  | 3.32 | Gancho curto galvanizado para perfilado 38x38mm
SBC | 6268 |  |  | SUPORTE PARA PERFILADOS-LEITOS ELETROCALHA | ud | 1
SINAPI | 88264 | C |  | Eletricista | h | 0.1
SINAPI | 88247 | C |  | Ajudante de Eletricista | h | 0.1
CUSTO TOTAL
|  |  | 3.33 | Saída lateral galv, de eletrocalha para perfildo 38x38mm
SEDOP | E00659 |  |  | Saída lateral p/ eletroduto 1" | ud | 1
SINAPI | 88264 | C |  | Eletricista | h | 0.15
SINAPI | 88247 | C |  | Ajudante de Eletricista | h | 0.15
CUSTO TOTAL
|  |  | 3.34 | Saída lateral galv, de perfilado para eletroduto 3/4"
SIURB | 54965 | I |  | SAÍDA LATERAL P/ ELETRODUTO EM PERFILADO - 3/4" | ud | 1
SINAPI | 88264 | C |  | Eletricista | h | 0.15
SINAPI | 88247 | C |  | Ajudante de Eletricista | h | 0.15
CUSTO TOTAL
|  |  | 3.35 | Sapata final, galv, para perfildo 38x38mm
ORSE | 10046 | I |  | Sapata externa 4 furos para perfilado, 38 x 38 mm, ref. CKP 131 ou similar | ud | 1
SINAPI | 88264 | C |  | Eletricista | h | 0.2
SINAPI | 88247 | C |  | Ajudante de Eletricista | h | 0.2
CUSTO TOTAL
|  |  | 3.36 | Fixação de perfilados até 150mm de largura
CUSTO TOTAL
|  |  | 3.48 | Condulete montável de alumínio 2", com tampa cega
SINAPI | 2567 | I |  | Condulete montável de alumínio 2", com tampa cega | ud | 1
SINAPI | 88264 | C |  | Eletricista | h | 0.3
SINAPI | 88247 | C |  | Ajudante de Eletricista | h | 0.3
CUSTO TOTAL
|  |  | 3.53 | Box reto 2"
ORSE | 12631 |  |  | Box reto 2" | ud | 1
SINAPI | 88264 | C |  | Eletricista | h | 0.05
SINAPI | 88247 | C |  | Ajudante de Eletricista | h | 0.05
CUSTO TOTAL
|  |  | 3.64 | Parafusos, fixações, bucha, arruelas, elementos naõ relacionados
SEINFRA | I7988 | I |  | MISCELÂNEOS | UM | 1
SINAPI | 88264 | C |  | Eletricista | h | 19
SINAPI | 88247 | C |  | Ajudante de Eletricista | h | 19
CUSTO TOTAL
|  |  | 3.65 | Poste condutor em alumínio extrudado, 90x75x3000mm, ref.AL-1.40-1, completo, Alcan ou equivalente técnico
CPOS | P.13.000.062816 |  |  | Poste condutor metálico com pintura eletrostática, para distribuição com suporte para tomadas elétrica e RJ, altura de 3m; ref. MAX PC.3000 da Maxtil, LF1300 da Lifer, VL 8.01 da Valeman, ME 8.01 da Hoffman ou equivalente | UN | 1
SINAPI | 88264 | C |  | Eletricista | h | 1
SINAPI | 88247 | C |  | Ajudante de Eletricista | h | 1
CUSTO TOTAL
|  |  | 5.5 | Interruptor automático por sensor de presença
SINAPI | 39392 | I |  | Interruptor automático por sensor de presença | ud | 1
SINAPI | 88264 | C |  | Eletricista | h | 0.9
SINAPI | 88247 | C |  | Ajudante de Eletricista | h | 0.9
CUSTO TOTAL
|  |  | 5.12 | Tampa suporte para 1 módulo, em alumínio extrudado, 3 Vias, 75x45mm, ref.AL-1.15-175-1M, Alcan ou equivalente técnico
COTAÇÃO |  |  |  | Tampa suporte para 1 módulo, em alumínio extrudado, 3 Vias, 75x45mm, ref.AL-1.15-175-1M, Alcan ou equivalente técnico | m | 1
SINAPI | 88264 | C |  | Eletricista | h | 0.09
SINAPI | 88247 | C |  | Ajudante de Eletricista | h | 0.09
CUSTO TOTAL
|  |  | 4.2 | Luminária de embutir LED dowlight redonda, r=164mm, ref. EF80-E1000830FB, Lumicenter ou equivalente técnico
SEINFRA | I9124 |  |  | LUMINÁRIA DE EMBUTIR, EM LED, CORPO EM ALUMÍNIO E REFLETOR EM ALUMÍNIO ANODIZADO DE ALTO BRILHO, POTÊNCIA MINIMA 40W E MAXIMA DE 50W | m | 1
SINAPI | 88264 | C |  | Eletricista | h | 1.5
SINAPI | 88247 | C |  | Ajudante de Eletricista | h | 1.5
CUSTO TOTAL
|  |  | 4.3 | Luminária de embutir LED dowlight 300x300mm, ref. EF75-E2000840, Lumicenter ou equivalente técnico
SEINFRA | I9124 | I |  | LUMINÁRIA DE EMBUTIR, EM LED, CORPO EM ALUMÍNIO E REFLETOR EM ALUMÍNIO ANODIZADO DE ALTO BRILHO, POTÊNCIA MINIMA 40W E MAXIMA DE 50W | m | 1
SINAPI | 88264 | C |  | Eletricista | h | 1.5
SINAPI | 88247 | C |  | Ajudante de Eletricista | h | 1.5
CUSTO TOTAL
|  |  | 4.4 | Luminária de sobrepor LED dowlight 60x560mm, ref. LLN01-S0800830, Lumicenter ou equivalente técnico
FDE | 4.60.32 |  |  | IL-90 LUMINÁRIA LED DE SOBREPOR C/DIFUSOR TRANSLÚCIDO <= 39W | m | 1
SINAPI | 88264 | C |  | Eletricista | h | 1.5
SINAPI | 88247 | C |  | Ajudante de Eletricista | h | 1.5
CUSTO TOTAL
|  |  | 4.5 | Luminária de embutir LED 20x1243mm, ref. LAN05-E3500840, Lumicenter ou equivalente técnico
SEINFRA | I9124 |  |  | LUMINÁRIA DE EMBUTIR, EM LED, CORPO EM ALUMÍNIO E REFLETOR EM ALUMÍNIO ANODIZADO DE ALTO BRILHO, POTÊNCIA MINIMA 40W E MAXIMA DE 50W | m | 1
SINAPI | 88264 | C |  | Eletricista (REF. SBC 060246) | h | 0.979
SINAPI | 88247 | C |  | Ajudante de Eletricista (REF. SBC 060246) | h | 0.979
CUSTO TOTAL
|  |  | 4.6 | Arandela de sobrepor LED, ref. AR09-S1E27
SBC | 44852 |  |  | ARANDELA DECORATIVA TIPO LUA CHEIA | m | 1
SINAPI | 88264 | C |  | Eletricista | h | 1
SINAPI | 88247 | C |  | Ajudante de Eletricista | h | 1
CUSTO TOTAL
|  |  | 5.13 | Tampa suporte para 2 módulos, em alumínio extrudado, 3 Vias, 75x45mm, ref.AL-1.15-220-2M, Alcan ou equivalente técnico
COTAÇÃO |  |  |  | Tampa suporte para 2 módulos, em alumínio extrudado, 3 Vias, 75x45mm, ref.AL-1.15-220-2M, Alcan ou equivalente técnico | m | 1
SINAPI | 88264 | C |  | Eletricista | h | 0.09
SINAPI | 88247 | C |  | Ajudante de Eletricista | h | 0.09
CUSTO TOTAL
|  |  | 5.14 | Módulo de Tomada para 2 blocos, em alumínio extrudado, 3 Vias, 75x45mm, ref.AL-1.15-MD, Alcan ou equivalente técnico
COTAÇÃO |  |  |  | Módulo de Tomada para 2 blocos, em alumínio extrudado, 3 Vias, 75x45mm, ref.AL-1.15-MD, Alcan ou equivalente técnico | m | 1
SINAPI | 88264 | C |  | Eletricista | h | 0.8
SINAPI | 88247 | C |  | Ajudante de Eletricista | h | 0.8
CUSTO TOTAL
|  |  | 6.13 | Conectores, terminais, presilhas, fixações, parafusos e acessórios não relacionados
SEINFRA | I7988 |  |  | MISCELÂNEOS | cj | 30
SINAPI | 88264 | C |  | Eletricista | h | 0.9
SINAPI | 88247 | C |  | Ajudante de Eletricista | h | 0.9
CUSTO TOTAL
EQUIPAMENTOS
|  |  | 7.1 | Estabilizador de Tensão 10,0 KVA – Entrada 380/220V 3FNT e Saída 380/220V 3FNT com Transformador Isolador, Rearme Automático, Display, By Pass Manual e Automático, fornecimento e ativação. Fab. Senus, SMS ou equivalente técnico.
BANCO DE PREÇOS |  |  |  | Estabilizador de Tensão 10,0 KVA – Entrada 380/220V 3FNT e Saída 380/220V 3FNT com Transformador Isolador, Rearme Automático, Display, By Pass Manual e Automático, fornecimento e ativação. Fab. Senus, SMS ou equivalente técnico. | ud | 1
SINAPI | 88279 | C |  | Montador eletromecânico | h | 50
SINAPI | 88243 | C |  | Ajudante especializado | h | 50
CUSTO TOTAL
|  |  | 7.2 | Estabilizador de Tensão 6,0 KVA Monofásico – Entrada Entrada 220V F+N+T e Saída 220V F+N+T, com Transformador Isolador, Rearme Automático, Display, By Pass Manual e Automático, fornecimento e ativação. Fab. Senus, SMS ou equivalente técnico.
BANCO DE PREÇOS |  |  |  | Estabilizador de Tensão 6,0 KVA Monofásico – Entrada Entrada 220V F+N+T e Saída 220V F+N+T, com Transformador Isolador, Rearme Automático, Display, By Pass Manual e Automático, fornecimento e ativação. Fab. Senus, SMS ou equivalente técnico. | ud | 1
SINAPI | 88279 | C |  | Montador eletromecânico | h | 30
SINAPI | 88243 | C |  | Ajudante especializado | h | 30
CUSTO TOTAL
|  |  | 7.3 | Nobreak 60 KVA, Modular, Gabinete/Chassis Expansíveis até 80 kW– Entrada Entrada 380/220V 3FNT e Saída 380/220V 3FNT, com Rearme Automático, Display, By Pass Manual e Automático, fornecimento e ativação, autonomia de 20 minutos. Fab. Senus, SMS ou equivalente técnico.
EMOP | 14599 |  |  | Nobreak 60 KVA, Modular, Gabinete/Chassis Expansíveis até 80 kW– Entrada Entrada 380/220V 3FNT e Saída 380/220V 3FNT, com Rearme Automático, Display, By Pass Manual e Automático, fornecimento e ativação, autonomia de 20 minutos. Fab. Senus, SMS ou equivalente técnico. (ADAPTADO DE EMOP 14599) | ud | 1
SINAPI | 88279 | C |  | Montador eletromecânico | h | 100
SINAPI | 88243 | C |  | Ajudante especializado | h | 100
CUSTO TOTAL
|  |  | 7.4 | Nobreak 3 KVA – Entrada 220V F+N+T e Saída 220V F+N+T com Rearme Automático, Display, By Pass Manual e Automático, fornecimento e ativação, autonomia de 20 minutos. Fab. Senus, SMS ou equivalente técnico.
CPOS | P.17.000.050162 |  |  | Nobreak 3 KVA – Entrada 220V F+N+T e Saída 220V F+N+T com Rearme Automático, Display, By Pass Manual e Automático, fornecimento e ativação, autonomia de 20 minutos. Fab. Senus, SMS ou equivalente técnico. (ADAPTADO DE CPOS P.17.000.050162) | ud | 1
SINAPI | 88279 | C |  | Montador eletromecânico | h | 30
SINAPI | 88243 | C |  | Ajudante especializado | h | 30
CUSTO TOTAL
II - CFTV
|  |  | 19 | Certificação de pontos de cabeamento, CAT.6
SINAPI | 88279 | C |  | Montador eletromecânico | h | 0.35
SINAPI | 88243 | C |  | Ajudante especializado | h | 0.35
CUSTO TOTAL
|  |  | 20 | Bandeija 1 U
IOPES | 52030 | I |  | BANDEJA FIXACAO SIMPLES 19" - 1 U X 290MM (LABOR) | ud | 1
SINAPI | 88264 | C |  | Eletricista | h | 0.4
SINAPI | 88247 | C |  | Ajudante de Eletricista | h | 0.4
CUSTO TOTAL
|  |  | 22 | Switch Access L2 24 PoE
ORSE | 13510 |  |  | Switch 24 portas Gerenciável POE 10/100 /1000 + 4SFP un | ud | 1
SINAPI | 88279 | C |  | Montador eletromecânico | h | 3.3
SINAPI | 88243 | C |  | Ajudante Especializado | h | 3.3
CUSTO TOTAL
|  |  | 23 | NVD 7132 (32 câmeras IP) Gravador digital de vídeo em rede, Fab: Intelbrás ou equivalente técnico.
CPOS | P.17.000.030005 |  |  | NVD 7132 (32 câmeras IP) Gravador digital de vídeo em rede, Fab: Intelbrás ou equivalente técnico. (ADAPTADO DE CPOS P.17.000.030005) | ud | 1
SINAPI | 88279 | C |  | Montador Eletromecânico | h | 4
SINAPI | 88243 | C |  | Ajudante Especializado | h | 4
CUSTO TOTAL
|  |  | 24 | Câmera IP, Colorida Alta Resolução, IP67, Bullet, ref. VHD 3230 B G6, Fab: Intelbrás ou equivalente técnico.
CPOS | P.17.000.030562 |  |  | Câmera IP, Colorida Alta Resolução, IP67, Bullet, ref. VHD 3230 B G6, Fab: Intelbrás ou equivalente técnico. (ADAPTADO DE CPOS P.17.000.030562) | ud | 1
SINAPI | 88279 | C |  | Montador Eletromecânico | h | 5
SINAPI | 88243 | C |  | Ajudante Especializado | h | 5
CUSTO TOTAL
|  |  | 25 | Câmera IP, Colorida Alta Resolução, IP67, Dome, ref. VHD 3230 D VF, Fab: Intelbrás ou equivalente técnico.
CPOS | P.17.000.030562 |  |  | Câmera IP, Colorida Alta Resolução, IP67, Dome, ref. VHD 3230 D VF, Fab: Intelbrás ou equivalente técnico. (ADAPTADO DE CPOS P.17.000.030562) | ud | 1
SINAPI | 88279 | C |  | Montador Eletromecânico | h | 5
SINAPI | 88243 | C |  | Ajudante Especializado | h | 5
CUSTO TOTAL
III - CABEAMENTO ESTRUTURADO
|  |  | 1 | Eletrocalha metálica tipo U, perfurada, galvanizada, 200x100mm, chapa #18
SBC | 87306 | I |  | ELETROCALHA PERFURADA TIPO "U" 200x100mm CHAPA 18 NBR6323 | m | 1
SINAPI | 88264 | C |  | Eletricista | h | 0.65
SINAPI | 88247 | C |  | Ajudante de Eletricista | h | 0.65
CUSTO TOTAL
|  |  | 2 | Tê horizontal 90º, galvanizada, 200x100mm, chapa #18
IOPES | 49274 | I |  | TE HORIZONTAL 90º PERFURADA C/ TAMPA 200X100MM - CH16 (LABOR) | ud | 1
SINAPI | 88264 | C |  | Eletricista | h | 0.4
SINAPI | 88247 | C |  | Ajudante de Eletricista | h | 0.4
CUSTO TOTAL
|  |  | 3 | Curva horizontal 90º, galvanizada, 200x100mm, chapa #18
IOPES | 49463 | I |  | CURVA HORIZONTAL 90º PERFURADA 200X100MM - CH16 (LABOR) | ud | 1
SINAPI | 88264 | C |  | Eletricista | h | 0.4
SINAPI | 88247 | C |  | Ajudante de Eletricista | h | 0.4
CUSTO TOTAL
|  |  | 4 | Curva de inversão, galvanizada, 200x100mm, chapa #18
ORSE | 4018 |  |  | Curva de inversão 200 x 100 mm para eletrocalha metálica (ref.: mopa ou similar) | ud | 1
SINAPI | 88264 | C |  | Eletricista | h | 0.4
SINAPI | 88247 | C |  | Ajudante de Eletricista | h | 0.4
CUSTO TOTAL
|  |  | 5 | Emenda interna galvanizada para eletrocalha 200x100mm, chapa #18
ORSE | 4037 | I |  | Emenda interna 200 x 100 mm com base lisa perfurada para eletrocalha metálica (ref. Mopa ou similar) | ud | 1
SINAPI | 88264 | C |  | Eletricista | h | 0.4
SINAPI | 88247 | C |  | Ajudante de Eletricista | h | 0.4
CUSTO TOTAL
|  |  | 6 | Gancho vertical galvanizado para eletrocalha 200x100mm, chapa #18
IOPES | 49249 |  |  | SUSPENSAO VERTICAL PARA ELETROCALHA 200X100 MM (LABOR) | ud | 1
SINAPI | 88264 | C |  | Eletricista | h | 0.16
SINAPI | 88247 | C |  | Ajudante de Eletricista | h | 0.16
CUSTO TOTAL
|  |  | 7 | Redução concêntrica 200x100mm, galvanizada, chapa #18
ORSE | 13307 |  |  | Redução concêntrica 150 x 150/100 x 100mm, lisa, galvanizada à fogo, para eletrocalha metálica (ref. mopa ou similar) | ud | 1
SINAPI | 88264 | C |  | Eletricista | h | 0.4
SINAPI | 88247 | C |  | Ajudante de Eletricista | h | 0.4
CUSTO TOTAL
|  |  | 8 | Tampa galvanizada para eletrocalha 200mmx3000mm
SBC | 35749 | I |  | ELETROCALHA - TAMPA DE ENCAIXE PARA ELETROCALHA 200mm CHAPA 24 | m | 1
SINAPI | 88264 | C |  | Eletricista | h | 0.2
SINAPI | 88247 | C |  | Ajudante de Eletricista | h | 0.2
CUSTO TOTAL
|  |  | 9 | Eletrocalha galvanizada, perfurada, tipo "U", 100x100mm, chapa #18
SBC | 703 | I |  | ELETROCALHA PERFURADA TIPO "U" 100x100mm CHAPA 22 NBR6323 | m | 1
SINAPI | 88264 | C |  | Eletricista | h | 0.5
SINAPI | 88247 | C |  | Ajudante de Eletricista | h | 0.5
CUSTO TOTAL
|  |  | 10 | Tê horizontal 90º, galvanizada, 100x100mm, chapa #18
ORSE | 4096 | I |  | Tê horizontal 100 x 100mm para eletrocalha metálica (ref. Mopa ou similar) | ud | 1
SINAPI | 88264 | C |  | Eletricista | h | 0.33
SINAPI | 88247 | C |  | Ajudante de Eletricista | h | 0.33
CUSTO TOTAL
|  |  | 11 | Curva horizontal 90º, galvanizada, 100x100mm, chapa #18
ORSE | 8945 | I |  | Curva horizontal 100 x 100 mm para eletrocalha metálica, com ângulo 90° Curva horizontal 100 x 100 mm para eletrocalha metálica, com ângulo 90° (ref.: mopa ou similar) | ud | 1
SINAPI | 88264 | C |  | Eletricista | h | 0.33
SINAPI | 88247 | C |  | Ajudante de Eletricista | h | 0.33
CUSTO TOTAL
|  |  | 12 | Curva de inversão, galvanizada, 100x100mm, chapa #18
ORSE | 4015 |  |  | Curva de inversão 100 x 100 mm para eletrocalha metálica (ref.: mopa ou similar) | ud | 1
SINAPI | 88264 | C |  | Eletricista | h | 0.33
SINAPI | 88247 | C |  | Ajudante de Eletricista | h | 0.33
CUSTO TOTAL
|  |  | 13 | Emenda interna galvanizada para eletrocalha 100x100mm, chapa #18
ORSE | 4034 |  |  | Emenda interna 100 x 100 mm com base lisa perfurada para eletrocalha metálica (ref. Mopa ou similar) | ud | 1
SINAPI | 88264 | C |  | Eletricista | h | 0.16
SINAPI | 88247 | C |  | Ajudante de Eletricista | h | 0.16
CUSTO TOTAL
|  |  | 14 | Gancho vertical galvanizado para eletrocalha 100x100mm
SBC | 2592 | I |  | ELETROCALHA - GANCHO PARA ELETROCALHA 100x100mm | ud | 1
SINAPI | 88264 | C |  | Eletricista | h | 0.16
SINAPI | 88247 | C |  | Ajudante de Eletricista | h | 0.16
CUSTO TOTAL
|  |  | 15 | Tampa galvanizada para eletrocalha 100mmx3000mm
ORSE | 13301 |  |  | Tampa de encaixe 100 X3000mm, galvanizada à fogo, para eletrocalha metálica (ref.: mopa ou similar) | ud | 1
SINAPI | 88264 | C |  | Eletricista | h | 0.16
SINAPI | 88247 | C |  | Ajudante de Eletricista | h | 0.16
CUSTO TOTAL
|  |  | 21 | Gancho vertical galvanizado para eletrocalha 50x50mm, chapa #18
SBC | 2592 | I |  | ELETROCALHA - GANCHO PARA ELETROCALHA 100x100mm | ud | 1
SINAPI | 88264 | C |  | Eletricista | h | 0.16
SINAPI | 88247 | C |  | Ajudante de Eletricista | h | 0.16
CUSTO TOTAL
|  |  | 23 | Saída lateral de eletrocalha para eletroduto de 2"
ORSE | 2002 |  |  | Saída horizontal para eletroduto 2" (ref. vl 33 ge valemam ou similar) | ud | 1
SINAPI | 88264 | C |  | Eletricista | h | 0.05
SINAPI | 88247 | C |  | Ajudante de Eletricista | h | 0.05
CUSTO TOTAL
|  |  | 24 | Saída lateral de eletrocalha para eletroduto de 1"
ORSE | 2001 | I |  | Saída horizontal para eletroduto 1" (ref. vl 33 valemam ou similar) | ud | 1
SINAPI | 88264 | C |  | Eletricista | h | 0.05
SINAPI | 88247 | C |  | Ajudante de Eletricista | h | 0.05
CUSTO TOTAL
|  |  | 25 | Saída lateral de eletrocalha para eletroduto de 3/4"
ORSE | 2003 |  |  | Saída horizontal para eletroduto 3/4" (ref. vl 33 valemam ou similar) | ud | 1
SINAPI | 88264 | C |  | Eletricista | h | 0.05
SINAPI | 88247 | C |  | Ajudante de Eletricista | h | 0.05
CUSTO TOTAL
|  |  | 30 | Canaleta (base) em alumínio extrudado, 3 Vias, 75x45mm, ref.AL-1.00-3, Alcan ou equivalente técnico
COTAÇÃO |  |  |  | Canaleta (base) em alumínio extrudado, 3 Vias, 75x45mm, ref.AL-1.00-3, Alcan ou equivalente técnico | m | 1
SINAPI | 88264 | C |  | Eletricista | h | 0.6
SINAPI | 88247 | C |  | Ajudante de Eletricista | h | 0.6
CUSTO TOTAL
|  |  | 31 | Tampa em alumínio extrudado, 3 Vias, 75x45mm, ref.AL-1.00-3T, Alcan ou equivalente técnico
COTAÇÃO |  |  |  | Tampa em alumínio extrudado, 3 Vias, 75x45mm, ref.AL-1.00-3T, Alcan ou equivalente técnico | m | 1
SINAPI | 88264 | C |  | Eletricista | h | 0.09
SINAPI | 88247 | C |  | Ajudante de Eletricista | h | 0.09
CUSTO TOTAL
|  |  | 32 | Tampa suporte para 1 módulo, em alumínio extrudado, 3 Vias, 75x45mm, ref.AL-1.15-175-1M, Alcan ou equivalente técnico
COTAÇÃO |  |  |  | Tampa suporte para 1 módulo, em alumínio extrudado, 3 Vias, 75x45mm, ref.AL-1.15-175-1M, Alcan ou equivalente técnico | m | 1
SINAPI | 88264 | C |  | Eletricista | h | 0.09
SINAPI | 88247 | C |  | Ajudante de Eletricista | h | 0.09
CUSTO TOTAL
|  |  | 33 | Tampa suporte para 2 módulos, em alumínio extrudado, 3 Vias, 75x45mm, ref.AL-1.15-220-2M, Alcan ou equivalente técnico
COTAÇÃO |  |  |  | Tampa suporte para 2 módulos, em alumínio extrudado, 3 Vias, 75x45mm, ref.AL-1.15-220-2M, Alcan ou equivalente técnico | m | 1
SINAPI | 88264 | C |  | Eletricista | h | 0.09
SINAPI | 88247 | C |  | Ajudante de Eletricista | h | 0.09
CUSTO TOTAL
|  |  | 34 | Módulo de Tomada para 2 blocos, em alumínio extrudado, 3 Vias, 75x45mm, ref.AL-1.15-MD, Alcan ou equivalente técnico
COTAÇÃO |  |  |  | Módulo de Tomada para 2 blocos, em alumínio extrudado, 3 Vias, 75x45mm, ref.AL-1.15-MD, Alcan ou equivalente técnico | m | 1
SINAPI | 88264 | C |  | Eletricista | h | 0.8
SINAPI | 88247 | C |  | Ajudante de Eletricista | h | 0.8
CUSTO TOTAL
|  |  | 35 | Terminal para acabamento, em alumínio extrudado, 3 Vias, 75x45mm, ref.AL-1.30-1, Alcan ou equivalente técnico
COTAÇÃO |  |  |  | Terminal para acabamento, em alumínio extrudado, 3 Vias, 75x45mm, ref.AL-1.30-1, Alcan ou equivalente técnico | m | 1
SINAPI | 88264 | C |  | Eletricista | h | 0.03
SINAPI | 88247 | C |  | Ajudante de Eletricista | h | 0.03
CUSTO TOTAL
|  |  | 36 | Tala de alinhamento, em alumínio extrudado, 3 Vias, 75x45mm, ref.AL-1.13-3, Alcan ou equivalente técnico
COTAÇÃO |  |  |  | Tala de alinhamento, em alumínio extrudado, 3 Vias, 75x45mm, ref.AL-1.13-3, Alcan ou equivalente técnico | m | 1
SINAPI | 88264 | C |  | Eletricista | h | 0.03
SINAPI | 88247 | C |  | Ajudante de Eletricista | h | 0.03
CUSTO TOTAL
|  |  | 37 | Curva horizontal interna, em alumínio extrudado, 3 Vias, 75x45mm, ref.AL-1.05-3R, Alcan ou equivalente técnico
COTAÇÃO |  |  |  | Curva horizontal interna, em alumínio extrudado, 3 Vias, 75x45mm, ref.AL-1.05-3R, Alcan ou equivalente técnico | m | 1
SINAPI | 88264 | C |  | Eletricista | h | 0.33
SINAPI | 88247 | C |  | Ajudante de Eletricista | h | 0.33
CUSTO TOTAL
|  |  | 38 | Curva horizontal externa, em alumínio extrudado, 3 Vias, 75x45mm, ref.AL-1.06-3, Alcan ou equivalente técnico
COTAÇÃO |  |  |  | Curva horizontal externa, em alumínio extrudado, 3 Vias, 75x45mm, ref.AL-1.06-3, Alcan ou equivalente técnico | m | 1
SINAPI | 88264 | C |  | Eletricista | h | 0.33
SINAPI | 88247 | C |  | Ajudante de Eletricista | h | 0.33
CUSTO TOTAL
|  |  | 39 | Curva vertical interna, em alumínio extrudado, 3 Vias, 75x45mm, ref.AL-1.07-3R, Alcan ou equivalente técnico
COTAÇÃO |  |  |  | Curva vertical interna, em alumínio extrudado, 3 Vias, 75x45mm, ref.AL-1.07-3R, Alcan ou equivalente técnico | m | 1
SINAPI | 88264 | C |  | Eletricista | h | 0.33
SINAPI | 88247 | C |  | Ajudante de Eletricista | h | 0.33
CUSTO TOTAL
|  |  | 40 | Curva vertical externa, em alumínio extrudado, 3 Vias, 75x45mm, ref.AL-1.08-3, Alcan ou equivalente técnico
COTAÇÃO |  |  |  | Curva vertical externa, em alumínio extrudado, 3 Vias, 75x45mm, ref.AL-1.08-3, Alcan ou equivalente técnico | m | 1
SINAPI | 88264 | C |  | Eletricista | h | 0.33
SINAPI | 88247 | C |  | Ajudante de Eletricista | h | 0.33
CUSTO TOTAL
|  |  | 41 | Tê vertical 90º, em alumínio extrudado, 3 Vias, 75x45mm, ref.AL-1.09-3, Alcan ou equivalente técnico
COTAÇÃO |  |  |  | Tê vertical 90º, em alumínio extrudado, 3 Vias, 75x45mm, ref.AL-1.09-3, Alcan ou equivalente técnico | m | 1
SINAPI | 88264 | C |  | Eletricista | h | 0.33
SINAPI | 88247 | C |  | Ajudante de Eletricista | h | 0.33
CUSTO TOTAL
|  |  | 42 | Poste condutor em alumínio extrudado, 90x75x3000mm, ref.AL-1.40-1, completo, Alcan ou equivalente técnico
CPOS | P.13.000.062816 |  |  | Poste condutor metálico com pintura eletrostática, para distribuição com suporte para tomadas elétrica e RJ, altura de 3m; ref. MAX PC.3000 da Maxtil, LF1300 da Lifer, VL 8.01 da Valeman, ME 8.01 da Hoffman ou equivalente | UN | 1
SINAPI | 88264 | C |  | Eletricista | h | 1
SINAPI | 88247 | C |  | Ajudante de Eletricista | h | 1
CUSTO TOTAL
|  |  | 58 | Condulete montável de alumínio 2", com tampa cega
SINAPI | 2567 | I |  | Condulete montável de alumínio 2", com tampa cega | ud | 1
SINAPI | 88264 | C |  | Eletricista | h | 0.3
SINAPI | 88247 | C |  | Ajudante de Eletricista | h | 0.3
CUSTO TOTAL
|  |  | 59 | Condulete montável de alumínio 1.1/2", com tampa cega
SINAPI | 2587 | I |  | Condulete montável de alumínio 1.1/2", com tampa cega | ud | 1
SINAPI | 88264 | C |  | Eletricista | h | 0.3
SINAPI | 88247 | C |  | Ajudante de Eletricista | h | 0.3
CUSTO TOTAL
|  |  | 64 | Box reto 2"
ORSE | 12631 |  |  | Box reto 2" | ud | 1
SINAPI | 88264 | C |  | Eletricista | h | 0.05
SINAPI | 88247 | C |  | Ajudante de Eletricista | h | 0.05
CUSTO TOTAL
|  |  | 65 | Box reto 1.1/2"
SBC | 33266 |  |  | CONECTOR RETO ALUMINIO PARA BOX CONDULETE 1.1/2" | ud | 1
SINAPI | 88264 | C |  | Eletricista | h | 0.05
SINAPI | 88247 | C |  | Ajudante de Eletricista | h | 0.05
CUSTO TOTAL
|  |  | 76 | Anel guia, braçadeira para cabos telefônicos
Proprio | GF316 | I |  | Etiquetas p/ identificação, anilhas, acessórios, conectores, fitas, velcros e elementos auxiliares | ud | 1
SINAPI | 88264 | C |  | Eletricista | h | 1
SINAPI | 88247 | C |  | Ajudante de Eletricista | h | 1
CUSTO TOTAL
|  |  | 78 | Rack 42U's, dimensões 1991x600x770mm
BANCO DE PREÇOS |  |  |  | Rack tipo pedestal, padrão 19", estrutura em aço martelado, possuir 2 kit de ventilação forçada com controle liga-desliga-bivolt, porta em vidro, sistema de chave e fechadura, colunas de 2º plano, possuir laterais e traseira removíveis, possuir conjunto de porcas e parafusos para fixação com bandejas, altura de 42U's, dimensões 1991x600x770mm, cor preta, conforme norma ANSI/TIA-569-D Telecommunications Pathways and Spaces. Fab. Furukawa ou equivalente técnico. | ud | 1
SINAPI | 88279 | C |  | Montador Eletromecânico | h | 8.2
SINAPI | 88243 | C |  | Ajudante Especializado | h | 8.2
CUSTO TOTAL
|  |  | 79 | Rack 42U's, dimensões 1991x600x1000mm
BANCO DE PREÇOS |  |  |  | Rack tipo pedestal, padrão 19", estrutura em aço martelado, possuir 2 kit de ventilação forçada com controle liga-desliga-bivolt, porta em vidro, sistema de chave e fechadura, colunas de 2º plano, possuir laterais e traseira removíveis, possuir conjunto de porcas e parafusos para fixação com bandejas, altura de 42U's, dimensões 1991x600x1000mm, cor preta, conforme norma ANSI/TIA-569-D Telecommunications Pathways and Spaces. Fab. Furukawa ou equivalente técnico. | ud | 1
SINAPI | 88279 | C |  | Montador Eletromecânico | h | 8.2
SINAPI | 88243 | C |  | Ajudante Especializado | h | 8.2
CUSTO TOTAL
|  |  | 88 | Etiquetas p/ identificação, anilhas, acessórios, conectores
PRÓPRIO | GF316 | I |  | Etiquetas p/ identificação, anilhas, acessórios, conectores, fitas, velcros e elementos auxiliares | ud | 1
SINAPI | 88264 | C |  | Eletricista | h | 1
SINAPI | 88247 | C |  | Ajudante de Eletricista | h | 1
CUSTO TOTAL
|  |  | 89 | Cabo HDMI
SBC | 203040 | I |  | CABO HDMI x HDMI VERSAO 1.4 BLINDADO COM MALHA - 1,8m EXBOM | m | 1
SINAPI | 88264 | C |  | Eletricista | h | 0.1
SINAPI | 88247 | C |  | Ajudante de Eletricista | h | 0.1
CUSTO TOTAL
|  |  | 90 | Certificação de pontos de cabeamento, CAT.6
SINAPI | 88279 | C |  | Montador eletromecânico | h | 0.35
SINAPI | 88243 | C |  | Ajudante especializado | h | 0.35
CUSTO TOTAL
|  |  | 91 | Divisor de 2 saidas
ORSE | 3888 | I |  | Divisor casador de impedância 1/2 | m | 1
SINAPI | 88279 | C |  | Montador Eletromecânico | h | 0.2
SINAPI | 88243 | C |  | Ajudante Especializado | h | 0.2
CUSTO TOTAL
|  |  | 92 | Cabo coaxial RGC 6, 75 Ohms, para antena de tv
SBC | 36467 | I |  | CABO COAXIAL 75 OHMS, RGC 6 | ud | 1
SINAPI | 88264 | C |  | Eletricista | h | 0.1
SINAPI | 88247 | C |  | Ajudante de Eletricista | h | 0.1
CUSTO TOTAL
|  |  | 93 | Cabo Óptico SM (Monomodo) OM3 50/125 µm 4FO, otimizada para taxa de 10 Gbps
CPOS | P.10.000.042543 | I |  | Cabo óptico multimodo, núcleo geleado, 4 fibras uso externo, diâmetro núcleo 50/125 µm, ref. CFOA.MMASU080-S-04 da Furukawa ou equivalente | ud | 1
SINAPI | 88279 | C |  | Montador eletromecânico | h | 0.1
SINAPI | 88243 | C |  | Ajudante Especializado | h | 0.1
CUSTO TOTAL
|  |  | 94 | DIO 12 FO LC APC
SEINFRA | I8444 | I |  | DISTRIBUIDOR INTERNO ÓPTICO - D.I.O. PARA 12 FIBRAS MONO-MODO, COM CONCETORES ST, PADRÃO 19" | ud | 1
SINAPI | 88279 | C |  | Montador eletromecânico | h | 2
SINAPI | 88243 | C |  | Ajudante Especializado | h | 2
CUSTO TOTAL
|  |  | 95 | DIO 24 FO LC APC
SEINFRA | I8445 | I |  | DISTRIBUIDOR INTERNO ÓPTICO - D.I.O. PARA 24 FIBRAS MONOMODO/MULTIMODO, COM CONECTORES SC/LC DUPLEX/ST/E2000, PADRÃO 19" | ud | 1
SINAPI | 88279 | C |  | Montador eletromecânico | h | 2
SINAPI | 88243 | C |  | Ajudante Especializado | h | 2
CUSTO TOTAL
|  |  | 96 | Kit Bandeja de Emenda 12F, Furukawa ou equivalente técnico.
SBC | 63002 | I |  | RACK - BANDEJA FURUKAWA FIXA 500mm 1U RACKS 19" 4 PONTOS | ud | 1
SINAPI | 88279 | C |  | Montador eletromecânico | h | 0.4
SINAPI | 88243 | C |  | Ajudante Especializado | h | 0.4
CUSTO TOTAL
|  |  | 97 | Extensão Óptica Conectorizada, Furukawa ou equivalente técnico.
ORSE | 3883 | I |  | Extensão óptica duplex 62,5/125 conector SC, 2,5 metros | ud | 1
SINAPI | 88279 | C |  | Montador eletromecânico | h | 0.4
SINAPI | 88243 | C |  | Ajudante Especializado | h | 0.4
CUSTO TOTAL
|  |  | 98 | Kit Suporte de Adaptadores DIO, Furukawa ou equivalente técnico.
SEINFRA | I7988 |  |  | MISCELÂNEOS | ud | 1
SINAPI | 88279 | C |  | Montador eletromecânico | h | 0.8
SINAPI | 88243 | C |  | Ajudante Especializado | h | 0.8
CUSTO TOTAL
|  |  | 99 | Fusão de fibra óptica
ORSE | 10249 |  |  | Conector de fibra ótica do tipo SC, compatível com especificações da norma ANSI/EIA/TIA-568-C.X e IEC 61.754-4 (tipo SC), compativel com fibra ótica multimodo 50/125 fÊm | ud | 1
SINAPI | 88279 | C |  | Montador eletromecânico | h | 2
SINAPI | 88243 | C |  | Ajudante Especializado | h | 2
CUSTO TOTAL
|  |  | 100 | Cordão opt 2,5 LC/LC DUPLEX 50/125, Furukawa ou equivalente técnico.
CPOS | P.10.000.042523 |  |  | Cordão óptico duplex multimodo com conector LC/LC 2,5 m | ud | 1
SINAPI | 88279 | C |  | Montador eletromecânico | h | 2
SINAPI | 88243 | C |  | Ajudante Especializado | h | 2
CUSTO TOTAL
|  |  | 101 | Plaqueta identificação FO 3MM (6X4CM) RELEVO
SBC | 63217 |  |  | FIBRA OPTICA - PLAQUETA DE IDENTIFICACAO "CUIDADO CABO OPTICO" | ud | 1
SINAPI | 88279 | C |  | Montador eletromecânico | h | 0.15
SINAPI | 88243 | C |  | Ajudante Especializado | h | 0.15
CUSTO TOTAL
|  |  | 102 | Certificação de link óptico
SINAPI | 88279 | C |  | Montador eletromecânico | h | 1
SINAPI | 88243 | C |  | Ajudante especializado | h | 1
CUSTO TOTAL
|  |  | 103 | Acessórios diversos não relacionados
Proprio | GF316 | I |  | Etiquetas p/ identificação, anilhas, acessórios, conectores, fitas, velcros e elementos auxiliares | ud | 1
SINAPI | 88264 | C |  | Eletricista | h | 1
SINAPI | 88247 | C |  | Ajudante de Eletricista | h | 1
CUSTO TOTAL
|  |  | 105 | Switch CORE FIBRA 48 portas
COTAÇÃO |  |  |  | Switch CORE FIBRA 48 portas | ud | 1
SINAPI | 88279 | C |  | Montador eletromecânico | h | 5
SINAPI | 88243 | C |  | Ajudante Especializado | h | 5
CUSTO TOTAL
|  |  | 106 | Switch Access L2 24 PoE
ORSE | 13510 |  |  | Switch 24 portas Gerenciável POE 10/100 /1000 + 4SFP un | ud | 1
SINAPI | 88279 | C |  | Montador eletromecânico | h | 3.3
SINAPI | 88243 | C |  | Ajudante Especializado | h | 3.3
CUSTO TOTAL